## Krycí list
KRYCÍ LIST ROZPOČTU
Objekt : |  | Název objektu : |  |  | JKSO :
Mateřská škola
Stavba : |  | Název stavby : |  |  | SKP :
Stavební úpravy mateřské školy v Kostelní Lhotě
Projektant : |  |  |  | Počet měrných jednotek : |  | 0
Objednatel : |  | Obecní úřad Kostelní Lhota |  | Náklady na MJ : |  | 0
Počet listů : |  |  |  | Zakázkové číslo :
Zpracovatel projektu : |  |  |  | Zhotovitel :
ROZPOČTOVÉ NÁKLADY
Rozpočtové náklady II. a III. hlavy |  |  | Vedlejší rozpočtové náklady
| Dodávka celkem | 0 | Individuální mimostaveništní doprava |  |  | 0
Z | Montáž celkem | 0 | Kompletační činnost zhotovitele |  |  | 0
R | HSV celkem | 0 | Zařízení staveniště |  |  | 0
N | PSV celkem | 0
ZRN celkem |  | 0
HZS |  | 0
RN II.a III.hlavy |  | 0 | Ostatní VRN |  |  | 0
ZRN+VRN+HZS |  | 0 | VRN celkem |  |  | 0
Vypracoval |  | Za zhotovitele |  | Za objednatele
|  | Jméno : |  | Jméno :
Datum : |  | Datum : |  | Datum :
|  | Podpis: |  | Podpis :
Základ pro DPH |  | 0 | % činí :
Základ pro DPH |  | 15 | % činí :
DPH |  | 15 | % činí : |  | 0
Základ pro DPH |  | 21 | % činí : |  | 0
DPH |  | 21 | % činí : |  | 0
CENA ZA OBJEKT CELKEM |  |  |  |  | 0
Poznámka :

## Rekapitulace
Stavba : |  | Stavební úpravy mateřské školy v Kostelní Lhotě
Objekt : |  | Mateřská škola
REKAPITULACE STAVEBNÍCH DÍLŮ
| Stavební díl |  | HSV | PSV | Dodávka | Montáž | HZS
1 | Zemní práce |  | 0 | 0 | 0 | 0 | 0
2 | Základy,zvláštní zakládání |  | 0 | 0 | 0 | 0 | 0
3 | Svislé a kompletní konstrukce |  | 0 | 0 | 0 | 0 | 0
61 | Upravy povrchů vnitřní |  | 0 | 0 | 0 | 0 | 0
62 | Upravy povrchů vnější |  | 0 | 0 | 0 | 0 | 0
63 | Podlahy a podlahové konstrukce |  | 0 | 0 | 0 | 0 | 0
64 | Výplně otvorů |  | 0 | 0 | 0 | 0 | 0
8 | Trubní vedení |  | 0 | 0 | 0 | 0 | 0
94 | Lešení a stavební výtahy |  | 0 | 0 | 0 | 0 | 0
95 | Dokončovací kce na pozem.stav. |  | 0 | 0 | 0 | 0 | 0
96 | Bourání konstrukcí |  | 0 | 0 | 0 | 0 | 0
97 | Prorážení otvorů |  | 0 | 0 | 0 | 0 | 0
99 | Staveništní přesun hmot |  | 0 | 0 | 0 | 0 | 0
711 | Izolace proti vodě |  | 0 | 0 | 0 | 0 | 0
712 | Živičné krytiny |  | 0 | 0 | 0 | 0 | 0
713 | Izolace tepelné |  | 0 | 0 | 0 | 0 | 0
721 | Vnitřní kanalizace |  | 0 | 0 | 0 | 0 | 0
722 | Vnitřní vodovod |  | 0 | 0 | 0 | 0 | 0
724 | Strojní vybavení |  | 0 | 0 | 0 | 0 | 0
725 | Zařizovací předměty |  | 0 | 0 | 0 | 0 | 0
728 | Vzduchotechnika |  | 0 | 0 | 0 | 0 | 0
730 | Ústřední vytápění |  | 0 | 0 | 0 | 0 | 0
732 | Strojovny |  | 0 | 0 | 0 | 0 | 0
733 | Rozvod potrubí |  | 0 | 0 | 0 | 0 | 0
734 | Armatury |  | 0 | 0 | 0 | 0 | 0
735 | Otopná tělesa |  | 0 | 0 | 0 | 0 | 0
762 | Konstrukce tesařské |  | 0 | 0 | 0 | 0 | 0
764 | Konstrukce klempířské |  | 0 | 0 | 0 | 0 | 0
765 | Krytiny tvrdé |  | 0 | 0 | 0 | 0 | 0
766 | Konstrukce truhlářské |  | 0 | 0 | 0 | 0 | 0
784 | Malby |  | 0 | 0 | 0 | 0 | 0
M21 | Elektromontáže |  | 0 | 0 | 0 | 0 | 0
M22 | Montáž sdělovací a zabezp.tech |  | 0 | 0 | 0 | 0 | 0
738 | Příslušenství |  | 0 | 0 | 0 | 0 | 0
| CELKEM OBJEKT |  | 0 | 0 | 0 | 0 | 0
VEDLEJŠÍ ROZPOČTOVÉ NÁKLADY
Název VRN |  |  | Kč | % | Základna |  | Kč
Individuální mimostaveništní doprava |  |  |  | 0 | 0 |  | 0 | 0
Kompletační činnost zhotovitele |  |  |  | 0 | 0 |  | 0 | 0
Zařízení staveniště |  |  |  | 0 | 0 |  | 0 | 0
| CELKEM VRN |  |  |  |  | 0

## Položky
Položkový rozpočet
Stavba : |  | Stavební úpravy mateřské školy v Kostelní Lhotě |  |  |  |  | 0
Objekt : |  | Mateřská škola
P.č. | Číslo položky | Název položky | MJ | množství | cena / MJ | celkem (Kč) | hmotnost / MJ | hmotnost celk.(t) | demhmot / MJ | demhmot celk.(t)
Díl: | 1 | Zemní práce | [9 empty] | 1
1 | 120 90-1123.R00 | Bourání konstrukcí ze železobetonu v odkopávkách | m3 | 0.93 |  | 0 | 0 | 0 | 0 | 0 |  | 2 | 12 | 0 | 1 | 1 | 0 | 0 | 0 | 0 | 0
|  | 4,65*0,2 |  | 0.93 | [6 empty] | 4,65*0,2
2 | 132 20-1110.R00 | Hloubení rýh š.do 60 cm v hor.3 do 50 m3, STROJNĚ | m3 | 16.8 |  | 0 | 0 | 0 | 0 | 0 |  | 2 | 12 | 0 | 2 | 1 | 0 | 0 | 0 | 0 | 0
|  | 28*1,0*0,6 |  | 16.8 | [6 empty] | 28*1,0*0,6
3 | 139 60-1102.R00 | Ruční výkop jam, rýh a šachet v hornině tř. 3 | m3 | 4.545 |  | 0 | 0 | 0 | 0 | 0 |  | 2 | 12 | 0 | 3 | 1 | 0 | 0 | 0 | 0 | 0
|  | 2,6*1,5*0,5 |  | 1.95 | [6 empty] | 2,6*1,5*0,5
|  | 2,0*0,6*1,0 |  | 1.2 | [6 empty] | 2,0*0,6*1,0
|  | 4,65*0,3 |  | 1.395 | [6 empty] | 4,65*0,3
4 | 162 20-1102.R00 | Vodorovné přemístění výkopku z hor.1-4 do 50 m | m3 | 9.15 |  | 0 | 0 | 0 | 0 | 0 |  | 2 | 12 | 0 | 4 | 1 | 0 | 0 | 0 | 0 | 0
5 | 174 10-1101.R00 | Zásyp jam, rýh, šachet se zhutněním | m3 | 12.195 |  | 0 | 0 | 0 | 0 | 0 |  | 2 | 12 | 0 | 5 | 1 | 0 | 0 | 0 | 0 | 0
|  | 2,0*0,6*0,6 |  | 0.72 | [6 empty] | 2,0*0,6*0,6
|  | 28,0*0,6*0,6 |  | 10.08 | [6 empty] | 28,0*0,6*0,6
|  | 4,65*0,3 |  | 1.395 | [6 empty] | 4,65*0,3
6 | 175 10-0099.R00 | Dovoz štěrkopísku ze vzdálenosti 1 km | m3 | 11.52 |  | 0 | 1.67 | 19.2384 | 0 | 0 |  | 2 | 12 | 0 | 6 | 1 | 0 | 0 | 0 | 0 | 0
|  | 28*0,6*0,4+2*06*0,4 |  | 11.52 | [6 empty] | 28*0,6*0,4+2*06*0,4
7 | 175 10-1101.R00 | Obsyp potrubí štěrkopískem bez prohození sypaniny | m3 | 11.52 |  | 0 | 0 | 0 | 0 | 0 |  | 2 | 12 | 0 | 7 | 1 | 0 | 0 | 0 | 0 | 0
|  | 28*0,6*0,4+2*06*0,4 |  | 11.52 | [6 empty] | 28*0,6*0,4+2*06*0,4
8 | 583-37308 | Štěrkopísek frakce 0-2 tř.B | T | 11.52 |  | 0 | 1 | 11.52 | 0 | 0 |  | 2 | 12 | 1 | 8 | 1 | 0 | 0 | 0 | 0 | 0
|  | 28*0,6*0,4+2*06*0,4 |  | 11.52 | [6 empty] | 28*0,6*0,4+2*06*0,4
9 | 113 10-6121.R00 | Rozebrání dlažeb z betonových dlaždic na sucho | m2 | 13 |  | 0 | 0 | 0 | -0.138 | -1.794 |  | 2 | 12 | 0 | 9 | 1 | 0 | 0 | 0 | 0 | 0
|  | (2+2+4+2+1,5+1,5)*1,0 |  | 13 | [6 empty] | (2+2+4+2+1,5+1,5)*1,0
| Celkem za | 1 Zemní práce |  |  |  | 0 |  | 30.7584 |  | -1.794 |  | 4 |  |  |  |  | 0 | 0 | 0 | 0 | 0
Díl: | 2 | Základy,zvláštní zakládání | [9 empty] | 1
10 | 271 53-1112.R00 | Polštář základu z kameniva hr. drceného 32-63 mm | m3 | 2.955 |  | 0 | 1.7816 | 5.2647 | 0 | 0 |  | 2 | 12 | 0 | 10 | 1 | 0 | 0 | 0 | 0 | 0
|  | 2,6*1,5*0,4 |  | 1.56 | [6 empty] | 2,6*1,5*0,4
|  | 4,65*0,3 |  | 1.395 | [6 empty] | 4,65*0,3
11 | 273 35-1215.R00 | Bednění stěn základových desek - zřízení | m2 | 1.675 |  | 0 | 0.0392 | 0.06566 | 0 | 0 |  | 2 | 12 | 0 | 11 | 1 | 0 | 0 | 0 | 0 | 0
|  | (2,2+1,15)*2*0,25 |  | 1.675 | [6 empty] | (2,2+1,15)*2*0,25
12 | 273 35-1216.R00 | Bednění stěn základových desek - odstranění | m2 | 1.675 |  | 0 | 0 | 0 | 0 | 0 |  | 2 | 12 | 0 | 12 | 1 | 0 | 0 | 0 | 0 | 0
|  | (2,2+1,15)*2*0,25 |  | 1.675 | [6 empty] | (2,2+1,15)*2*0,25
13 | 274 31-3611.R00 | Beton základových pasů prostý C 16/20 | m3 | 0.8855 |  | 0 | 2.525 | 2.2359 | 0 | 0 |  | 2 | 12 | 0 | 13 | 1 | 0 | 0 | 0 | 0 | 0
|  | 2,2*1,15*0,35 |  | 0.8855 | [6 empty] | 2,2*1,15*0,35
14 | 583-41904.3 | Kamenivo drcené frakce 32/63 B | T | 2.964 |  | 0 | 1 | 2.964 | 0 | 0 |  | 2 | 12 | 1 | 14 | 1 | 0 | 0 | 0 | 0 | 0
|  | 2,6*1,5*0,4*1,9 |  | 2.964 | [6 empty] | 2,6*1,5*0,4*1,9
| Celkem za | 2 Základy,zvláštní zakládání |  |  |  | 0 |  | 10.5303 |  | 0 |  | 4 |  |  |  |  | 0 | 0 | 0 | 0 | 0
Díl: | 3 | Svislé a kompletní konstrukce | [9 empty] | 1
15 | 342 26-5122.R00 | Úprava podkroví sádrokarton. na ocel. rošt, šikmá desky tl. 12,5 mm - obklad ostění střešních oken | m2 | 29.64 |  | 0 | 0.02487 | 0.73715 | 0 | 0 |  | 2 | 12 | 0 | 15 | 1 | 0 | 0 | 0 | 0 | 0
|  | (2*(2,7+1,4)*0,75)*4+4*(0,3+0,3+0,3)*1,4 |  | 29.64 | [6 empty] | (2*(2,7+1,4)*0,75)*4+4*(0,3+0,3+0,3)*1,4
16 | 311 27-1175.RT4 | Zdivo z tvárnic porobetonových hladkých tl. 20 cm tvárnice P 4 - 500, 599 x 249 x 200 mm | m2 | 21.6 |  | 0 | 0.14802 | 3.1972 | 0 | 0 |  | 2 | 12 | 0 | 16 | 1 | 0 | 0 | 0 | 0 | 0
|  | (2*(2,9+1,6)*0,6)*4 |  | 21.6 | [6 empty] | (2*(2,9+1,6)*0,6)*4
17 | 317 12-1044.RT1 | Překlad nosný porobeton, světlost otv. do 180 cm překlad nosný NOP III / 3 / 22 149 x 24,9 x 25 cm | kus | 4 |  | 0 | 0.07945 | 0.3178 | 0 | 0 |  | 2 | 12 | 0 | 17 | 1 | 0 | 0 | 0 | 0 | 0
18 | 342 25-2121.R00 | Příčky z desek dřevocementových tl. 35 mm | m2 | 25.3 |  | 0 | 0.02506 | 0.63402 | 0 | 0 |  | 2 | 12 | 0 | 18 | 1 | 0 | 0 | 0 | 0 | 0
19 | 595-90822 | Deska dřevocementová tl. 35 mm | m2 | 27.8 |  | 0 | 0.015 | 0.417 | 0 | 0 |  | 2 | 12 | 1 | 19 | 1 | 0 | 0 | 0 | 0 | 0
| Celkem za | 3 Svislé a kompletní konstrukce |  |  |  | 0 |  | 5.3032 |  | 0 |  | 4 |  |  |  |  | 0 | 0 | 0 | 0 | 0
Díl: | 61 | Upravy povrchů vnitřní | [9 empty] | 1
20 | 610 99-1111.R00 | Zakrývání výplní vnitřních otvorů | m2 | 226.95 |  | 0 | 4e-05 | 0.009078 | 0 | 0 |  | 2 | 12 | 0 | 20 | 1 | 0 | 0 | 0 | 0 | 0
|  | 16*0,9+8*2,16+18*2,52+4*5,04+3*5,67+1*1,44+1*4,68 |  | 120.33 | [6 empty] | 16*0,9+8*2,16+18*2,52+4*5,04+3*5,67+1*1,44+1*4,68
|  | 3*1,8 |  | 5.4 | [6 empty] | 3*1,8
|  | 6*3,28+2*2,57+2*2,3 |  | 29.42 | [6 empty] | 6*3,28+2*2,57+2*2,3
|  | 19*0,6*2,0+19*0,7*2+14*0,8*2,0 |  | 71.8 | [6 empty] | 19*0,6*2,0+19*0,7*2+14*0,8*2,0
21 | 612 40-3382.R00 | Hrubá výplň rýh ve stěnách do 5x5 cm maltou ze SMS | m | 786.4 |  | 0 | 0.00433 | 3.4051 | 0 | 0 |  | 2 | 12 | 0 | 21 | 1 | 0 | 0 | 0 | 0 | 0
|  | 2*(16*4,2+8*6,0+18*6,6+4*9,0+3*9,6+1*4,8+1*8,8) |  | 624.8 | [6 empty] | 2*(16*4,2+8*6,0+18*6,6+4*9,0+3*9,6+1*4,8+1*8,8)
|  | 2*(3*5,4) |  | 32.4 | [6 empty] | 2*(3*5,4)
|  | 2*(6*6,85+2*6,6+2*5,15) |  | 129.2 | [6 empty] | 2*(6*6,85+2*6,6+2*5,15)
22 | 612 42-3531.RT2 | Omítka rýh stěn MV o šířce do 15 cm, štuková s použitím suché maltové směsi | m2 | 113.89 |  | 0 | 0.03649 | 4.1558 | 0 | 0 |  | 2 | 12 | 0 | 22 | 1 | 0 | 0 | 0 | 0 | 0
|  | (16*4,2+8*6,0+18*6,6+4*9,0+3*9,6+1*4,8+1*8,8)*0,15 |  | 46.86 | [6 empty] | (16*4,2+8*6,0+18*6,6+4*9,0+3*9,6+1*4,8+1*8,8)*0,15
|  | (3*5,4)*0,15 |  | 2.43 | [6 empty] | (3*5,4)*0,15
|  | (6*6,85+2*6,6+2*5,15) |  | 64.6 | [6 empty] | (6*6,85+2*6,6+2*5,15)
23 | 612 47-1427.R00 | Úprava stěn 2vrstvá ruč.nanáš. s vyhlaz. | m2 | 40 |  | 0 | 0.003 | 0.12 | 0 | 0 |  | 2 | 12 | 0 | 23 | 1 | 0 | 0 | 0 | 0 | 0
|  | 4,0*10,0 |  | 40 | [6 empty] | 4,0*10,0
24 | 612 42-1637.R00 | Omítka vnitřní zdiva, MVC, štuková | m2 | 22.695 |  | 0 | 0.04766 | 1.0816 | 0 | 0 |  | 2 | 12 | 0 | 24 | 1 | 0 | 0 | 0 | 0 | 0
|  | 226,95*0,1 |  | 22.695 | [6 empty] | 226,95*0,1
25 | 612 40-9991.R00 | Začištění omítek kolem oken,dveří apod. | m | 310.08 |  | 0 | 0.00431 | 1.3364 | 0 | 0 |  | 2 | 12 | 0 | 25 | 1 | 0 | 0 | 0 | 0 | 0
|  | (4,73*2+0,9*2+3,85*2+4,73)*2+16*3,6+8*4,8+18*5,4+4*6,6+3*6,9+9,8+3*4,2 |  | 310.08 | [6 empty] | (4,73*2+0,9*2+3,85*2+4,73)*2+16*3,6+8*4,8+18*5,4+4*6,6+3*6,9+9,8+3*4,2
| Celkem za | 61 Upravy povrchů vnitřní |  |  |  | 0 |  | 10.1081 |  | 0 |  | 4 |  |  |  |  | 0 | 0 | 0 | 0 | 0
Díl: | 62 | Upravy povrchů vnější | [9 empty] | 1
26 | 620 99-1121.R00 | Zakrývání výplní vnějších otvorů z lešení | m2 | 155.15 |  | 0 | 4e-05 | 0.006206 | 0 | 0 |  | 2 | 12 | 0 | 26 | 1 | 0 | 0 | 0 | 0 | 0
|  | 16*0,9+8*2,16+18*2,52+4*5,04+3*5,67+1*1,44+1*4,68+3*1,8 |  | 125.73 | [6 empty] | 16*0,9+8*2,16+18*2,52+4*5,04+3*5,67+1*1,44+1*4,68+3*1,8
|  | 6*3,28+2*2,57+2*2,3 |  | 29.42 | [6 empty] | 6*3,28+2*2,57+2*2,3
27 | 621 48-1211.RT2 | Montáž výztužné sítě (perlinky) do stěrky-podhledy včetně výztužné sítě a stěrkového tmelu | m2 | 523.1008 |  | 0 | 0.00367 | 1.9198 | 0 | 0 |  | 2 | 12 | 0 | 27 | 1 | 0 | 0 | 0 | 0 | 0
|  | 439,7263+83,3745 |  | 523.1008 | [6 empty] | 439,7263+83,3745
28 | 622 31-9130.RT3 | Zateplovací systém, fasáda, stabil.polystyr. 50 mm s omítkou silikon 3,3 kg/m2, lambda=0,036 W/m.K | m2 | 80.84 |  | 0 | 0.01263 | 1.021 | 0 | 0 |  | 2 | 12 | 0 | 28 | 1 | 0 | 0 | 0 | 0 | 0
|  | 0,2*(16*4,2+8*6,0+18*6,6+4*9,0+3*9,6+1*4,8+1*8,8+3*5,4) |  | 65.72 | [6 empty] | 0,2*(16*4,2+8*6,0+18*6,6+4*9,0+3*9,6+1*4,8+1*8,8+3*5,4)
|  | 0,2*(6*8,0+2*7,5+2*6,3) |  | 15.12 | [6 empty] | 0,2*(6*8,0+2*7,5+2*6,3)
29 | 622 31-9132.RT3 | Zateplovací systém, fasáda, stabil.polystyr.100 mm s omítkou silikon 3,3 kg/m2, lambda=0,036 W/m.K | m2 | 83.3745 |  | 0 | 0.01299 | 1.083 | 0 | 0 |  | 2 | 12 | 0 | 29 | 1 | 0 | 0 | 0 | 0 | 0
|  | 2(1,5*3,3+2,7*3,3+1,5*3,3)+(6,5+0,3+1,0+2,85+3)*4,73 |  | 83.3745 | [6 empty] | 2(1,5*3,3+2,7*3,3+1,5*3,3)+(6,5+0,3+1,0+2,85+3)*4,73
30 | 622 31-9135.RT3 | Zateplovací systém, fasáda, stabil.polystyr.150 mm s omítkou silikon 3,3 kg/m2, lambda=0,036 W/m.K | m2 | 439.7263 |  | 0 | 0.01406 | 6.1826 | 0 | 0 |  | 2 | 12 | 0 | 30 | 1 | 0 | 0 | 0 | 0 | 0
|  | 2(14,59*3,55+13,59*3,55+17,10*4,73+9,15*4,73) |  | 224.2015 | [6 empty] | 2(14,59*3,55+13,59*3,55+17,10*4,73+9,15*4,73)
|  | 9,00*4,73+11,3*4,73+2*12,00*4,73 |  | 209.539 | [6 empty] | 9,00*4,73+11,3*4,73+2*12,00*4,73
|  | 2*1,73*1,73 |  | 5.9858 | [6 empty] | 2*1,73*1,73
31 | 622 31-9015.R00 | Soklová lišta hliník tl. 150 mm | m | 145.85 |  | 0 | 0.00085 | 0.12397 | 0 | 0 |  | 2 | 12 | 0 | 31 | 1 | 0 | 0 | 0 | 0 | 0
32 | 622 31-9012.R00 | Soklová lišta hliník tl. 100 mm | m | 13.75 |  | 0 | 0.00064 | 0.0088 | 0 | 0 |  | 2 | 12 | 0 | 32 | 1 | 0 | 0 | 0 | 0 | 0
33 | 622 31-9512.R00 | Izolace suterénu, tl. 100 mm - soklk objektu | m2 | 74.3 |  | 0 | 0.00807 | 0.5996 | 0 | 0 |  | 2 | 12 | 0 | 33 | 1 | 0 | 0 | 0 | 0 | 0
|  | (9,25+15,1+15,6+13,95+12,0+11,3+12,0+13,95+15,6+15,1+12+2,75)*0,5 |  | 74.3 | [6 empty] | (9,25+15,1+15,6+13,95+12,0+11,3+12,0+13,95+15,6+15,1+12+2,75)*0,5
34 | 622 43-2112.R00 | Omítka stěn dekorativní, marmolit střednězrnná - sokl objektu | m2 | 74.3 |  | 0 | 0.00618 | 0.45917 | 0 | 0 |  | 2 | 12 | 0 | 34 | 1 | 0 | 0 | 0 | 0 | 0
35 | 622 48-1291.R00 | Montáž výztužné lišty rohové a dilatační | m | 572.78 |  | 0 | 0 | 0 | 0 | 0 |  | 2 | 12 | 0 | 35 | 1 | 0 | 0 | 0 | 0 | 0
|  | (4,73*2+0,9*2+3,85*2+4,73)*2+16*3,6+8*4,8+18*5,4+4*6,6+3*6,9+9,8+3*4,2 |  | 310.08 | [6 empty] | (4,73*2+0,9*2+3,85*2+4,73)*2+16*3,6+8*4,8+18*5,4+4*6,6+3*6,9+9,8+3*4,2
|  | dilatační lišta: 16*3,6+8*4,8+18*5,4+4*6,6+3*6,9+9,8+3*4,2 |  | 262.7 | [6 empty] | dilatační lišta: 16*3,6+8*4,8+18*5,4+4*6,6+3*6,9+9,8+3*4,2
0
36 | 622 90-4112.R00 | Očištění fasád tlakovou vodou složitost 1 - 2 | m2 | 300.6013 |  | 0 | 2e-05 | 0.006012 | 0 | 0 |  | 2 | 12 | 0 | 36 | 1 | 0 | 0 | 0 | 0 | 0
|  | 2(14,59*3,55+13,59*3,55+17,1*4,73+9,15*4,73) |  | 224.2015 | [6 empty] | 2(14,59*3,55+13,59*3,55+17,1*4,73+9,15*4,73)
|  | 9,00*4,73+11,30*4,73+2*12,00*4,73 |  | 209.539 | [6 empty] | 9,00*4,73+11,30*4,73+2*12,00*4,73
|  | 2*(4,00*2,00+1,73*1,73) |  | 21.9858 | [6 empty] | 2*(4,00*2,00+1,73*1,73)
|  | -(16*0,9+8*2,16+18*2,52+4*5,04+3*5,67+1*1,44+1*4,68+3*1,8) |  | -125.73 | [6 empty] | -(16*0,9+8*2,16+18*2,52+4*5,04+3*5,67+1*1,44+1*4,68+3*1,8)
|  | -(6*1,15*2,85+2*0,9*2,85+1*1,15*2,00) |  | -27.095 | [6 empty] | -(6*1,15*2,85+2*0,9*2,85+1*1,15*2,00)
|  | -1*1,15*2,00 |  | -2.3 | [6 empty] | -1*1,15*2,00
37 | 622 48-1292.R00 | Montáž výztužné lišty okenní a podparapetní | m | 65.9 |  | 0 | 0 | 0 | 0 | 0 |  | 2 | 12 | 0 | 37 | 1 | 0 | 0 | 0 | 0 | 0
|  | podokenní lišta: 16*0,6+30*1,2+4*2,4+2,6+3*2,7 |  | 65.9 | [6 empty] | podokenní lišta: 16*0,6+30*1,2+4*2,4+2,6+3*2,7
| Celkem za | 62 Upravy povrchů vnější |  |  |  | 0 |  | 11.4101 |  | 0 |  | 4 |  |  |  |  | 0 | 0 | 0 | 0 | 0
Díl: | 63 | Podlahy a podlahové konstrukce | [9 empty] | 1
38 | 631 31-1121.R00 | Doplnění mazanin betonem do 1 m2, do tl. 8 cm | m3 | 6.5904 |  | 0 | 2.5 | 16.476 | 0 | 0 |  | 2 | 12 | 0 | 38 | 1 | 0 | 0 | 0 | 0 | 0
|  | (6,2+1,2+8,55+27,4+(2*(2,5+2,2+1,8+0,9+9,0+12,6)))*0,4*0,08 |  | 3.2432 | [6 empty] | (6,2+1,2+8,55+27,4+(2*(2,5+2,2+1,8+0,9+9,0+12,6)))*0,4*0,08
|  | (36,3+(14,7+14,7)*2+9,5)*0,4*0,08 |  | 3.3472 | [6 empty] | (36,3+(14,7+14,7)*2+9,5)*0,4*0,08
39 | 632 41-1104.R00 | Vyrovnávací stěrka, ruční zprac. tl.4 mm | m2 | 101.35 |  | 0 | 0.007 | 0.70945 | 0 | 0 |  | 2 | 12 | 0 | 39 | 1 | 0 | 0 | 0 | 0 | 0
|  | (6,2+1,2+8,55+27,4+(2*(2,5+2,2+1,8+0,9+9,0+12,6)))*1,0 |  | 101.35 | [6 empty] | (6,2+1,2+8,55+27,4+(2*(2,5+2,2+1,8+0,9+9,0+12,6)))*1,0
40 | 597-64203.0 | Dlažba matná 300x300x9 mm | m2 | 101.35 |  | 0 | 0.0192 | 1.9459 | 0 | 0 |  | 2 | 12 | 1 | 40 | 1 | 0 | 0 | 0 | 0 | 0
|  | (6,2+1,2+8,55+27,4+(2*(2,5+2,2+1,8+0,9+9,0+12,6)))*1,0 |  | 101.35 | [6 empty] | (6,2+1,2+8,55+27,4+(2*(2,5+2,2+1,8+0,9+9,0+12,6)))*1,0
41 | 631 31-5611.R00 | Mazanina betonová tl. 12 - 24 cm C 16/20 | m3 | 0.93 |  | 0 | 2.525 | 2.3483 | 0 | 0 |  | 2 | 12 | 0 | 41 | 1 | 0 | 0 | 0 | 0 | 0
|  | 4,65*0,2 |  | 0.93 | [6 empty] | 4,65*0,2
42 | 632 92-1911.R00 | Dlažba z dlaždic betonových do písku, tl. 40 mm | m2 | 13 |  | 0 | 0.24155 | 3.1402 | 0 | 0 |  | 2 | 12 | 0 | 42 | 1 | 0 | 0 | 0 | 0 | 0
|  | (2+2+4+2+1,5+1,5)*1,0 |  | 13 | [6 empty] | (2+2+4+2+1,5+1,5)*1,0
| Celkem za | 63 Podlahy a podlahové konstrukce |  |  |  | 0 |  | 24.6198 |  | 0 |  | 4 |  |  |  |  | 0 | 0 | 0 | 0 | 0
Díl: | 64 | Výplně otvorů | [9 empty] | 1
43 | 648 99-1111.R00 | Osazení parapet.desek plast. a lamin. š. do 20cm | m | 71.1 |  | 0 | 0.00222 | 0.15784 | 0 | 0 |  | 2 | 12 | 0 | 43 | 1 | 0 | 0 | 0 | 0 | 0
|  | 4*2,8+4*2,5+16*0,7+27*1,3 |  | 67.5 | [6 empty] | 4*2,8+4*2,5+16*0,7+27*1,3
|  | 3*1,2 |  | 3.6 | [6 empty] | 3*1,2
| Celkem za | 64 Výplně otvorů |  |  |  | 0 |  | 0.15784 |  | 0 |  | 4 |  |  |  |  | 0 | 0 | 0 | 0 | 0
Díl: | 8 | Trubní vedení | [9 empty] | 1
44 | 877 31-3123.R00 | Montáž tvarovek jednoos. plast. gum.kroužek DN 125 | kus | 11 |  | 0 | 1e-05 | 0.00011 | 0 | 0 |  | 2 | 12 | 0 | 44 | 1 | 0 | 0 | 0 | 0 | 0
45 | 877 35-3121.R00 | Montáž tvarovek odboč. plast. gum. kroužek DN 125 | kus | 3 |  | 0 | 3e-05 | 9e-05 | 0 | 0 |  | 2 | 12 | 0 | 45 | 1 | 0 | 0 | 0 | 0 | 0
| Celkem za | 8 Trubní vedení |  |  |  | 0 |  | 0.0002 |  | 0 |  | 4 |  |  |  |  | 0 | 0 | 0 | 0 | 0
Díl: | 94 | Lešení a stavební výtahy | [9 empty] | 1
46 | 941 94-1041.R00 | Montáž lešení leh.řad.s podlahami,š.1,2 m, H 10 m | m2 | 469.8 |  | 0 | 0.01838 | 8.6349 | 0 | 0 |  | 2 | 12 | 0 | 46 | 1 | 0 | 0 | 0 | 0 | 0
47 | 941 94-1291.R00 | Příplatek za každý měsíc použití lešení k pol.1041 | m2 | 1409.4 |  | 0 | 0.00097 | 1.3671 | 0 | 0 |  | 2 | 12 | 0 | 47 | 1 | 0 | 0 | 0 | 0 | 0
48 | 941 94-1841.R00 | Demontáž lešení leh.řad.s podlahami,š.1,2 m,H 10 m | m2 | 469.8 |  | 0 | 0 | 0 | 0 | 0 |  | 2 | 12 | 0 | 48 | 1 | 0 | 0 | 0 | 0 | 0
| Celkem za | 94 Lešení a stavební výtahy |  |  |  | 0 |  | 10.002 |  | 0 |  | 4 |  |  |  |  | 0 | 0 | 0 | 0 | 0
Díl: | 95 | Dokončovací kce na pozem.stav. | [9 empty] | 1
49 | 953 98-1103.R00 | Chemické kotvy do betonu, hl. 110 mm, M 12, ampule | kus | 84 |  | 0 | 0 | 0 | 0 | 0 |  | 2 | 12 | 0 | 49 | 1 | 0 | 0 | 0 | 0 | 0
| Celkem za | 95 Dokončovací kce na pozem.stav. |  |  |  | 0 |  | 0 |  | 0 |  | 4 |  |  |  |  | 0 | 0 | 0 | 0 | 0
Díl: | 96 | Bourání konstrukcí | [9 empty] | 1
50 | 962 03-2432.R00 | Bourání zdiva z dutých cihel nebo tvárnic na MVC | m3 | 63.432 |  | 0 | 0.0011 | 0.069775 | -1.175 | -74.5326 |  | 2 | 12 | 0 | 50 | 1 | 0 | 0 | 0 | 0 | 0
|  | (8,0*2,2*0,4)*6 |  | 42.24 | [6 empty] | (8,0*2,2*0,4)*6
|  | (4,0*2,2*0,4)*4 |  | 14.08 | [6 empty] | (4,0*2,2*0,4)*4
|  | (1,7*1,7*0,4)*0,5*4 |  | 2.312 | [6 empty] | (1,7*1,7*0,4)*0,5*4
|  | (2,0*2,0*0,4)*0,5*6 |  | 4.8 | [6 empty] | (2,0*2,0*0,4)*0,5*6
51 | 965 04-2141.RT2 | Bourání mazanin betonových tl. 10 cm, nad 4 m2 ručně tl. mazaniny 8 - 10 cm | m3 | 11.031 |  | 0 | 0 | 0 | -2.2 | -24.2682 |  | 2 | 12 | 0 | 51 | 1 | 0 | 0 | 0 | 0 | 0
|  | 1,2*1,2*0,1*8+(36,3+(14,7+14,7)*2+9,5)*0,3*0,3+4,65*0,1 |  | 11.031 | [6 empty] | 1,2*1,2*0,1*8+(36,3+(14,7+14,7)*2+9,5)*0,3*0,3+4,65*0,1
52 | 968 06-2244.R00 | Vybourání dřevěných rámů oken jednoduch. pl. 1 m2 | m2 | 8.64 |  | 0 | 0.00219 | 0.018922 | -0.041 | -0.35424 |  | 2 | 12 | 0 | 52 | 1 | 0 | 0 | 0 | 0 | 0
|  | 0,6*0,9*16 |  | 8.64 | [6 empty] | 0,6*0,9*16
53 | 968 06-2245.R00 | Vybourání dřevěných rámů oken jednoduch. pl. 2 m2 | m2 | 41.24 |  | 0 | 0.001 | 0.04124 | -0.031 | -1.2784 |  | 2 | 12 | 0 | 53 | 1 | 0 | 0 | 0 | 0 | 0
|  | 1*1,2*1,2+3*1,2*1,5 |  | 6.84 | [6 empty] | 1*1,2*1,2+3*1,2*1,5
|  | 12*1,2*1,5+7*1,0*1,5 |  | 32.1 | [6 empty] | 12*1,2*1,5+7*1,0*1,5
|  | 1*1,15*2,0 |  | 2.3 | [6 empty] | 1*1,15*2,0
54 | 968 06-2246.R00 | Vybourání dřevěných rámů oken jednoduch. pl. 4 m2 | m2 | 92.035 |  | 0 | 0.00092 | 0.084672 | -0.027 | -2.4849 |  | 2 | 12 | 0 | 54 | 1 | 0 | 0 | 0 | 0 | 0
|  | 8*1,2*1,8+18*1,2*2,1 |  | 62.64 | [6 empty] | 8*1,2*1,8+18*1,2*2,1
|  | 6*1,15*2,85+2*0,9*2,85+2*1,15*2 |  | 29.395 | [6 empty] | 6*1,15*2,85+2*0,9*2,85+2*1,15*2
55 | 968 06-2247.R00 | Vybourání dřevěných rámů oken jednoduch. nad 4 m2 | m2 | 16.8 |  | 0 | 0.00082 | 0.013776 | -0.023 | -0.3864 |  | 2 | 12 | 0 | 55 | 1 | 0 | 0 | 0 | 0 | 0
|  | 2,1*2,0*4 |  | 16.8 | [6 empty] | 2,1*2,0*4
56 | 968 09-5001.R00 | Bourání parapetů dřevěných š. do 25 cm | m | 96.2 |  | 0 | 0 | 0 | -0.01113 | -1.0707 |  | 2 | 12 | 0 | 56 | 1 | 0 | 0 | 0 | 0 | 0
|  | 4*2,8+4*2,5+16*0,7+27*1,3 |  | 67.5 | [6 empty] | 4*2,8+4*2,5+16*0,7+27*1,3
|  | 11*1,3+12*1,2 |  | 28.7 | [6 empty] | 11*1,3+12*1,2
57 | 968 09-9001.R00 | Demontáž akumulačních kamen | kus | 24 |  | 0 | 0 | 0 | -0.51383 | -12.3319 |  | 2 | 12 | 0 | 57 | 1 | 0 | 0 | 0 | 0 | 0
| Celkem za | 96 Bourání konstrukcí |  |  |  | 0 |  | 0.22839 |  | -116.7075 |  | 4 |  |  |  |  | 0 | 0 | 0 | 0 | 0
Díl: | 97 | Prorážení otvorů | [9 empty] | 1
58 | 979 01-1321.R00 | Montáž a demontáž shozu za 2.NP | kus | 1 |  | 0 | 0 | 0 | 0 | 0 |  | 2 | 12 | 0 | 58 | 1 | 0 | 0 | 0 | 0 | 0
59 | 979 01-1331.R00 | Pronájem shozu (za metr) | den | 150 |  | 0 | 0 | 0 | 0 | 0 |  | 2 | 12 | 0 | 59 | 1 | 0 | 0 | 0 | 0 | 0
60 | 979 01-1332.R00 | Pronájem násypky (za kus) | den | 30 |  | 0 | 0 | 0 | 0 | 0 |  | 2 | 12 | 0 | 60 | 1 | 0 | 0 | 0 | 0 | 0
61 | 972 05-4691.R00 | Vybourání otv. stropy ŽB pl. 4 m2, tl. nad 8 cm | m3 | 1.728 |  | 0 | 0 | 0 | -2.4 | -4.1472 |  | 2 | 12 | 0 | 61 | 1 | 0 | 0 | 0 | 0 | 0
|  | 1,2*1,2*0,15*8 |  | 1.728 | [6 empty] | 1,2*1,2*0,15*8
62 | 979 08-2111.R00 | Vnitrostaveništní doprava suti do 10 m | t | 165.28 |  | 0 | 0 | 0 | 0 | 0 |  | 2 | 12 | 0 | 62 | 1 | 0 | 0 | 0 | 0 | 0
63 | 979 08-2121.R00 | Příplatek k vnitrost. dopravě suti za dalších 5 m | t | 990 |  | 0 | 0 | 0 | 0 | 0 |  | 2 | 12 | 0 | 63 | 1 | 0 | 0 | 0 | 0 | 0
64 | 979 08-1111.R00 | Odvoz suti a vybour. hmot na skládku do 1 km | t | 165.28 |  | 0 | 0 | 0 | 0 | 0 |  | 2 | 12 | 0 | 64 | 1 | 0 | 0 | 0 | 0 | 0
65 | 979 08-1121.R00 | Příplatek k odvozu za každý další 1 km | t | 2313.92 |  | 0 | 0 | 0 | 0 | 0 |  | 2 | 12 | 0 | 65 | 1 | 0 | 0 | 0 | 0 | 0
66 | 979 99-0105.R00 | Poplatek za skládku suti | t | 235.28 |  | 0 | 0 | 0 | 0 | 0 |  | 2 | 12 | 0 | 66 | 1 | 0 | 0 | 0 | 0 | 0
| Celkem za | 97 Prorážení otvorů |  |  |  | 0 |  | 0 |  | -4.1472 |  | 4 |  |  |  |  | 0 | 0 | 0 | 0 | 0
Díl: | 99 | Staveništní přesun hmot | [9 empty] | 1
67 | 999 28-1108.R00 | Přesun hmot pro opravy a údržbu do výšky 12 m | t | 200.3915 |  | 0 | 0 | 0 | 0 | 0 |  | 2 | 12 | 0 | 67 | 1 | 0 | 0 | 0 | 0 | 0
| Celkem za | 99 Staveništní přesun hmot |  |  |  | 0 |  | 0 |  | 0 |  | 4 |  |  |  |  | 0 | 0 | 0 | 0 | 0
Díl: | 711 | Izolace proti vodě | [9 empty] | 1
68 | 711 41-1002.R00 | Izolace tlak. voda, vodor. za stud. nátěr asf.lak | m2 | 452.88 |  | 0 | 0 | 0 | 0 | 0 |  | 2 | 12 | 0 | 68 | 2 | 0 | 0 | 0 | 0 | 0
|  | 14,8*15,3*2 |  | 452.88 | [6 empty] | 14,8*15,3*2
69 | 111-63230 | Nátěr asfaltový penetrační | kg | 57 |  | 0 | 0.001 | 0.057 | 0 | 0 |  | 2 | 12 | 1 | 69 | 2 | 0 | 0 | 0 | 0 | 0
70 | 711 44-1559.R00 | Izolace, tlak. voda, vodor. pásy přitavením | m2 | 452.88 |  | 0 | 0.00041 | 0.18568 | 0 | 0 |  | 2 | 12 | 0 | 70 | 2 | 0 | 0 | 0 | 0 | 0
|  | 14,8*15,3*2 |  | 452.88 | [6 empty] | 14,8*15,3*2
71 | 628-52265 | Pás modifikovaný asfalt special mineral | m2 | 498.168 |  | 0 | 0.004 | 1.9927 | 0 | 0 |  | 2 | 12 | 1 | 71 | 2 | 0 | 0 | 0 | 0 | 0
|  | (14,8*15,3*2)*1,1 |  | 498.168 | [6 empty] | (14,8*15,3*2)*1,1
72 | 711 49-1172.R00 | Izolace tlaková, ochranná textilie, vodorovná - separační | m2 | 452.88 |  | 0 | 0 | 0 | 0 | 0 |  | 2 | 12 | 0 | 72 | 2 | 0 | 0 | 0 | 0 | 0
|  | 14,8*15,3*2 |  | 452.88 | [6 empty] | 14,8*15,3*2
73 | 693-66197 | Geotextilie 200 g/m2 š. 200cm 100% PP | m2 | 498.168 |  | 0 | 0.0002 | 0.099634 | 0 | 0 |  | 2 | 12 | 1 | 73 | 2 | 0 | 0 | 0 | 0 | 0
|  | (14,8*15,3*2)*1,1 |  | 498.168 | [6 empty] | (14,8*15,3*2)*1,1
74 | 998 71-1102.R00 | Přesun hmot pro izolace proti vodě, výšky do 12 m | t | 2.335 |  | 0 | 0 | 0 | 0 | 0 |  | 2 | 12 | 0 | 74 | 2 | 0 | 0 | 0 | 0 | 0
| Celkem za | 711 Izolace proti vodě |  |  |  | 0 |  | 2.335 |  | 0 |  | 4 |  |  |  |  | 0 | 0 | 0 | 0 | 0
Díl: | 712 | Živičné krytiny | [9 empty] | 1
75 | 712 37-2111.R00 | Krytina střech do 10° fólie, 4 kotvy/m2, na beton | m2 | 471.12 |  | 0 | 0 | 0 | 0 | 0 |  | 2 | 12 | 0 | 75 | 2 | 0 | 0 | 0 | 0 | 0
|  | 2*(15,6*15,1) |  | 471.12 | [6 empty] | 2*(15,6*15,1)
76 | 283-22020 | Fólie tl. 1,5 mm š. 1300 mm | m2 | 518.232 |  | 0 | 0.00191 | 0.98982 | 0 | 0 |  | 2 | 12 | 1 | 76 | 2 | 0 | 0 | 0 | 0 | 0
|  | 2*(15,6*15,1)*1,1 |  | 518.232 | [6 empty] | 2*(15,6*15,1)*1,1
77 | 998 71-2102.R00 | Přesun hmot pro povlakové krytiny, výšky do 12 m | t | 0.9898 |  | 0 | 0 | 0 | 0 | 0 |  | 2 | 12 | 0 | 77 | 2 | 0 | 0 | 0 | 0 | 0
| Celkem za | 712 Živičné krytiny |  |  |  | 0 |  | 0.98982 |  | 0 |  | 4 |  |  |  |  | 0 | 0 | 0 | 0 | 0
Díl: | 713 | Izolace tepelné | [9 empty] | 1
78 | 713 10-0813.R00 | Odstranění tepelné izolace, polystyrén tl. nad 5cm | m2 | 452.88 |  | 0 | 0 | 0 | -0.0022 | -0.99634 |  | 2 | 12 | 0 | 78 | 2 | 0 | 0 | 0 | 0 | 0
|  | 14,8*15,3*2 |  | 452.88 | [6 empty] | 14,8*15,3*2
79 | 713 14-1311.R00 | Izolace tep. střech, stabil.polyst. s asf. pásem, na kotvy- spádové klíny | m2 | 452.88 |  | 0 | 0.00016 | 0.072461 | 0 | 0 |  | 2 | 12 | 0 | 79 | 2 | 0 | 0 | 0 | 0 | 0
|  | 14,8*15,3*2 |  | 452.88 | [6 empty] | 14,8*15,3*2
80 | 713 14-1121.R00 | Izolace tepelná střech bodově lep.asfaltem,1vrstvá | m2 | 452.88 |  | 0 | 0.00115 | 0.52081 | 0 | 0 |  | 2 | 12 | 0 | 80 | 2 | 0 | 0 | 0 | 0 | 0
|  | 14,8*15,3*2 |  | 452.88 | [6 empty] | 14,8*15,3*2
81 | 283-75704 | Deska izolační stabilizov.polystyren Lambda=0,036 W/m.K | m3 | 122.2776 |  | 0 | 0.02 | 2.4456 | 0 | 0 |  | 2 | 12 | 1 | 81 | 2 | 0 | 0 | 0 | 0 | 0
|  | 14,8*15,3*2*0,27 |  | 122.2776 | [6 empty] | 14,8*15,3*2*0,27
82 | 713 14-1221.R00 | Montáž parozábrany, ploché střechy, přelep. spojů | m2 | 452.88 |  | 0 | 2e-05 | 0.0090576 | 0 | 0 |  | 2 | 12 | 0 | 82 | 2 | 0 | 0 | 0 | 0 | 0
|  | 14,8*15,3*2 |  | 452.88 | [6 empty] | 14,8*15,3*2
0
83 | 673-52219 | Fólie, parotěsná zábrana | m2 | 504.768 |  | 0 | 0.00018 | 0.090858 | 0 | 0 |  | 2 | 12 | 1 | 83 | 2 | 0 | 0 | 0 | 0 | 0
84 | 713 14-1151.R00 | Izolace tepelná střech kladená na sucho 1vrstvá - opětovná montáž původ.tepelné izolace | m2 | 207.355 |  | 0 | 0 | 0 | 0 | 0 |  | 2 | 12 | 0 | 84 | 2 | 0 | 0 | 0 | 0 | 0
|  | 18,35*11,3 |  | 207.355 | [6 empty] | 18,35*11,3
85 | 713 12-1121.R00 | Izolace tepelná podlah na sucho, dvouvrstvá | m2 | 189.925 |  | 0 | 0 | 0 | 0 | 0 |  | 2 | 12 | 0 | 85 | 2 | 0 | 0 | 0 | 0 | 0
|  | 17,75*10,7 |  | 189.925 | [6 empty] | 17,75*10,7
86 | 631-514146A | Deska z minerální plsti tl. 240 mm Lambda=0,039 W/m.K | m2 | 208.9175 |  | 0 | 0.008 | 1.6713 | 0 | 0 |  | 2 | 12 | 1 | 86 | 2 | 0 | 0 | 0 | 0 | 0
|  | 17,75*10,7*1,1 |  | 208.9175 | [6 empty] | 17,75*10,7*1,1
87 | 283-76580.6 | Kříž nosný izolační v. 240 mm | kus | 135 |  | 0 | 0.0015 | 0.2025 | 0 | 0 |  | 2 | 12 | 1 | 87 | 2 | 0 | 0 | 0 | 0 | 0
88 | 998 71-3102.R00 | Přesun hmot pro izolace tepelné, výšky do 12 m | t | 6.0089 |  | 0 | 0 | 0 | 0 | 0 |  | 2 | 12 | 0 | 88 | 2 | 0 | 0 | 0 | 0 | 0
| Celkem za | 713 Izolace tepelné |  |  |  | 0 |  | 5.0126 |  | -0.99634 |  | 4 |  |  |  |  | 0 | 0 | 0 | 0 | 0
Díl: | 721 | Vnitřní kanalizace | [9 empty] | 1
89 | 721 17-6213.R00 | Potrubí KG odpadní svislé D 125 x 3,2 mm | m | 21.6 |  | 0 | 0.00195 | 0.04212 | 0 | 0 |  | 2 | 12 | 0 | 89 | 2 | 0 | 0 | 0 | 0 | 0
|  | 6*3,6 |  | 21.6 | [6 empty] | 6*3,6
90 | 721 17-6223.R00 | Potrubí KG svodné (ležaté) v zemi D 125 x 3,2 mm | m | 60 |  | 0 | 0.0025 | 0.15 | 0 | 0 |  | 2 | 12 | 0 | 90 | 2 | 0 | 0 | 0 | 0 | 0
91 | 721 24-2110.RT2 | Lapač střešních splavenin PP HL600 D 125 mm, kloub zápachová klapka, koš na listí | kus | 5 |  | 0 | 0.07643 | 0.38215 | 0 | 0 |  | 2 | 12 | 0 | 91 | 2 | 0 | 0 | 0 | 0 | 0
92 | 721-1010100.R00 | Napojení dešťové kanalizace na stávající řad | kus | 3 |  | 0 | 0 | 0 | 0 | 0 |  | 2 | 12 | 0 | 92 | 2 | 0 | 0 | 0 | 0 | 0
93 | 286-51656.A | Koleno kanalizační KGB 125/ 30° PVC | kus | 3 |  | 0 | 0.00032 | 0.00096 | 0 | 0 |  | 2 | 12 | 1 | 93 | 2 | 0 | 0 | 0 | 0 | 0
94 | 286-51658.A | Koleno kanalizační KGB 125/ 67° PVC | kus | 2 |  | 0 | 0.00041 | 0.00082 | 0 | 0 |  | 2 | 12 | 1 | 94 | 2 | 0 | 0 | 0 | 0 | 0
95 | 286-51659.A | Koleno kanalizační KGB 125/ 87° PVC | kus | 6 |  | 0 | 0.00048 | 0.00288 | 0 | 0 |  | 2 | 12 | 1 | 95 | 2 | 0 | 0 | 0 | 0 | 0
96 | 286-50702.2 | Odbočka kanalizační PVC-U D 125/125 mm/60° | kus | 3 |  | 0 | 0.00077 | 0.00231 | 0 | 0 |  | 2 | 12 | 1 | 96 | 2 | 0 | 0 | 0 | 0 | 0
97 | 998 72-1101.R00 | Přesun hmot pro vnitřní kanalizaci, výšky do 6 m | t | 0.4652 |  | 0 | 0 | 0 | 0 | 0 |  | 2 | 12 | 0 | 97 | 2 | 0 | 0 | 0 | 0 | 0
| Celkem za | 721 Vnitřní kanalizace |  |  |  | 0 |  | 0.58124 |  | 0 |  | 4 |  |  |  |  | 0 | 0 | 0 | 0 | 0
Díl: | 722 | Vnitřní vodovod | [9 empty] | 1
98 | 722 17-2311.R00 | Potrubí z PPR Instaplast, studená, D 20x2,8 mm | m | 152 |  | 0 | 0.00398 | 0.60496 | 0 | 0 |  | 2 | 12 | 0 | 98 | 2 | 0 | 0 | 0 | 0 | 0
99 | 722 17-2312.R00 | Potrubí z PPR Instaplast, studená, D 25x3,5 mm | m | 80 |  | 0 | 0.00518 | 0.4144 | 0 | 0 |  | 2 | 12 | 0 | 99 | 2 | 0 | 0 | 0 | 0 | 0
100 | 722 17-2313.R00 | Potrubí z PPR Instaplast, studená, D 32x4,4 mm | m | 40 |  | 0 | 0.00535 | 0.214 | 0 | 0 |  | 2 | 12 | 0 | 100 | 2 | 0 | 0 | 0 | 0 | 0
101 | 722 17-2315.R00 | Potrubí z PPR Instaplast, studená, D 50x6,9 mm | m | 12 |  | 0 | 0.00594 | 0.07128 | 0 | 0 |  | 2 | 12 | 0 | 101 | 2 | 0 | 0 | 0 | 0 | 0
102 | 722 17-5333.R00 | Montáž tvarovek plast lepené tři spoje D 25 mm | kus | 32 |  | 0 | 8e-05 | 0.00256 | 0 | 0 |  | 2 | 12 | 0 | 102 | 2 | 0 | 0 | 0 | 0 | 0
103 | 286-55172 | T-kus - rychlospojka z PP d 25 mm | kus | 4 |  | 0 | 0 | 0 | 0 | 0 |  | 2 | 12 | 1 | 103 | 2 | 0 | 0 | 0 | 0 | 0
104 | 286-55231 | T-kus s vnějším závitem - rychlospojka 25x3/4'' | kus | 28 |  | 0 | 0 | 0 | 0 | 0 |  | 2 | 12 | 1 | 104 | 2 | 0 | 0 | 0 | 0 | 0
105 | 722 17-5334.R00 | Montáž tvarovek plast lepené tři spoje D 32 mm | kus | 17 |  | 0 | 8e-05 | 0.00136 | 0 | 0 |  | 2 | 12 | 0 | 105 | 2 | 0 | 0 | 0 | 0 | 0
106 | 286-55232 | T-kus s vnějším závitem - rychlospojka 32x1'' | kus | 17 |  | 0 | 0 | 0 | 0 | 0 |  | 2 | 12 | 1 | 106 | 2 | 0 | 0 | 0 | 0 | 0
107 | 722 17-5335.R00 | Montáž tvarovek plast lepené tři spoje D 40 mm | kus | 2 |  | 0 | 8e-05 | 0.00016 | 0 | 0 |  | 2 | 12 | 0 | 107 | 2 | 0 | 0 | 0 | 0 | 0
108 | 286-55174 | T-kus - rychlospojka z PP d 40 mm | kus | 2 |  | 0 | 0 | 0 | 0 | 0 |  | 2 | 12 | 1 | 108 | 2 | 0 | 0 | 0 | 0 | 0
109 | 722 17-5336.R00 | Montáž tvarovek plast lepené tři spoje D 50 mm | kus | 2 |  | 0 | 8e-05 | 0.00016 | 0 | 0 |  | 2 | 12 | 0 | 109 | 2 | 0 | 0 | 0 | 0 | 0
110 | 286-55234 | T-kus s vnějším závitem - rychlospojka 50x6/4'' | kus | 2 |  | 0 | 0 | 0 | 0 | 0 |  | 2 | 12 | 1 | 110 | 2 | 0 | 0 | 0 | 0 | 0
111 | 722 18-1211.RT7 | Izolace návleková tl. stěny 6 mm vnitřní průměr 22 mm | m | 152 |  | 0 | 2e-05 | 0.00304 | 0 | 0 |  | 2 | 12 | 0 | 111 | 2 | 0 | 0 | 0 | 0 | 0
112 | 722 17-5326.R00 | Montáž tvarovek plast lepené dva spoje D 50 mm | kus | 6 |  | 0 | 8e-05 | 0.00048 | 0 | 0 |  | 2 | 12 | 0 | 112 | 2 | 0 | 0 | 0 | 0 | 0
113 | 286-54207 | Redukce vnitřní/vnější PPR d 50x40 mm | kus | 2 |  | 0 | 5e-05 | 0.0001 | 0 | 0 |  | 2 | 12 | 1 | 113 | 2 | 0 | 0 | 0 | 0 | 0
114 | 286-54205 | Redukce vnitřní/vnější PPR d 50x32 mm | kus | 4 |  | 0 | 5e-05 | 0.0002 | 0 | 0 |  | 2 | 12 | 1 | 114 | 2 | 0 | 0 | 0 | 0 | 0
115 | 286-54010 | Koleno 90° PPR D 50 mm | kus | 4 |  | 0 | 0.00017 | 0.00068 | 0 | 0 |  | 2 | 12 | 1 | 115 | 2 | 0 | 0 | 0 | 0 | 0
116 | 722 17-5325.R00 | Montáž tvarovek plast lepené dva spoje D 40 mm | kus | 6 |  | 0 | 8e-05 | 0.00048 | 0 | 0 |  | 2 | 12 | 0 | 116 | 2 | 0 | 0 | 0 | 0 | 0
117 | 286-54203 | Redukce vnitřní/vnější PPR d 40x32 mm | kus | 6 |  | 0 | 3e-05 | 0.00018 | 0 | 0 |  | 2 | 12 | 1 | 117 | 2 | 0 | 0 | 0 | 0 | 0
118 | 286-54008 | Koleno 90° PPR D 40 mm | kus | 6 |  | 0 | 0.0001 | 0.0006 | 0 | 0 |  | 2 | 12 | 1 | 118 | 2 | 0 | 0 | 0 | 0 | 0
119 | 722 17-5324.R00 | Montáž tvarovek plast lepené dva spoje D 32 mm | kus | 4 |  | 0 | 8e-05 | 0.00032 | 0 | 0 |  | 2 | 12 | 0 | 119 | 2 | 0 | 0 | 0 | 0 | 0
120 | 286-54201 | Redukce vnitřní/vnější PPR d 32x25 mm | kus | 4 |  | 0 | 1e-05 | 4e-05 | 0 | 0 |  | 2 | 12 | 1 | 120 | 2 | 0 | 0 | 0 | 0 | 0
121 | 286-54006 | Koleno 90° PPR D 32 mm | kus | 8 |  | 0 | 5e-05 | 0.0004 | 0 | 0 |  | 2 | 12 | 1 | 121 | 2 | 0 | 0 | 0 | 0 | 0
122 | 722 17-5323.R00 | Montáž tvarovek plast lepené dva spoje D 25 mm | kus | 4 |  | 0 | 8e-05 | 0.00032 | 0 | 0 |  | 2 | 12 | 0 | 122 | 2 | 0 | 0 | 0 | 0 | 0
123 | 286-54197 | Redukce vnitřní/vnější PPR d 25x20 mm | kus | 4 |  | 0 | 1e-05 | 4e-05 | 0 | 0 |  | 2 | 12 | 1 | 123 | 2 | 0 | 0 | 0 | 0 | 0
124 | 286-54004 | Koleno 90° PPR D 25 mm | kus | 10 |  | 0 | 2e-05 | 0.0002 | 0 | 0 |  | 2 | 12 | 1 | 124 | 2 | 0 | 0 | 0 | 0 | 0
125 | 722 18-1211.RT8 | Izolace návleková tl. stěny 6 mm vnitřní průměr 25 mm | m | 80 |  | 0 | 6e-05 | 0.0048 | 0 | 0 |  | 2 | 12 | 0 | 125 | 2 | 0 | 0 | 0 | 0 | 0
126 | 722 18-1211.RU1 | Izolace návleková tl. stěny 6 mm vnitřní průměr 32 mm | m | 40 |  | 0 | 5e-05 | 0.002 | 0 | 0 |  | 2 | 12 | 0 | 126 | 2 | 0 | 0 | 0 | 0 | 0
127 | 722 20-1213.R00 | Nástěnka pro pevné trubky D 25xR3/4 | kus | 3 |  | 0 | 0.0001 | 0.0003 | 0 | 0 |  | 2 | 12 | 0 | 127 | 2 | 0 | 0 | 0 | 0 | 0
128 | 722 20-2512.R00 | Ventil přímý PP-R D 20x1/2'' | kus | 15 |  | 0 | 0.00013 | 0.00195 | 0 | 0 |  | 2 | 12 | 0 | 128 | 2 | 0 | 0 | 0 | 0 | 0
129 | 722 20-2513.R00 | Ventil přímý PP-R D 25x3/4'' | kus | 4 |  | 0 | 0.00024 | 0.00096 | 0 | 0 |  | 2 | 12 | 0 | 129 | 2 | 0 | 0 | 0 | 0 | 0
130 | 722 20-2514.R00 | Ventil přímý PP-R D 32x1'' | kus | 4 |  | 0 | 0.00037 | 0.00148 | 0 | 0 |  | 2 | 12 | 0 | 130 | 2 | 0 | 0 | 0 | 0 | 0
131 | 722 28-0106.R00 | Tlaková zkouška vodovodního potrubí DN 32 | m | 320 |  | 0 | 0 | 0 | 0 | 0 |  | 2 | 12 | 0 | 131 | 2 | 0 | 0 | 0 | 0 | 0
132 | 722 29-0234.R00 | Proplach a dezinfekce vodovod.potrubí DN 80 | m | 320 |  | 0 | 1e-05 | 0.0032 | 0 | 0 |  | 2 | 12 | 0 | 132 | 2 | 0 | 0 | 0 | 0 | 0
133 | 722 29-0199.R00 | Rozbor vody | soubor | 1 |  | 0 | 0 | 0 | 0 | 0 |  | 2 | 12 | 0 | 133 | 2 | 0 | 0 | 0 | 0 | 0
134 | 998 72-2101.R00 | Přesun hmot pro vnitřní vodovod, výšky do 6 m | t | 1.3307 |  | 0 | 0 | 0 | 0 | 0 |  | 2 | 12 | 0 | 134 | 2 | 0 | 0 | 0 | 0 | 0
| Celkem za | 722 Vnitřní vodovod |  |  |  | 0 |  | 1.3307 |  | 0 |  | 4 |  |  |  |  | 0 | 0 | 0 | 0 | 0
Díl: | 724 | Strojní vybavení | [9 empty] | 1
135 | 724 31-9113.R00 | Montáž nádrže tlakové stojaté 500 litrů zásobník teplé vody | kus | 1 |  | 0 | 0.0089 | 0.0089 | 0 | 0 |  | 2 | 12 | 0 | 135 | 2 | 0 | 0 | 0 | 0 | 0
136 | 484-87205 | Nádrž stojatá objem 500 l | kus | 1 |  | 0 | 0.45 | 0.45 | 0 | 0 |  | 2 | 12 | 1 | 136 | 2 | 0 | 0 | 0 | 0 | 0
137 | 724 31-9115.R00 | Montáž nádrže tlakové stojaté 1000 litrů nádrž topné vody | kus | 1 |  | 0 | 0.0089 | 0.0089 | 0 | 0 |  | 2 | 12 | 0 | 137 | 2 | 0 | 0 | 0 | 0 | 0
138 | 484-87205 | Nádrž stojatá objem 1000 l | kus | 1 |  | 0 | 0.45 | 0.45 | 0 | 0 |  | 2 | 12 | 1 | 138 | 2 | 0 | 0 | 0 | 0 | 0
139 | 998 72-4101.R00 | Přesun hmot pro strojní vybavení, výšky do 6 m | t | 0.9178 |  | 0 | 0 | 0 | 0 | 0 |  | 2 | 12 | 0 | 139 | 2 | 0 | 0 | 0 | 0 | 0
| Celkem za | 724 Strojní vybavení |  |  |  | 0 |  | 0.9178 |  | 0 |  | 4 |  |  |  |  | 0 | 0 | 0 | 0 | 0
Díl: | 725 | Zařizovací předměty | [9 empty] | 1
140 | 725 01-7122.R00 | Umyvadlo na šrouby 55 x 42 cm, bílé | soubor | 1 |  | 0 | 0.01421 | 0.01421 | 0 | 0 |  | 2 | 12 | 0 | 140 | 2 | 0 | 0 | 0 | 0 | 0
141 | 725 81-4101.R00 | Ventil rohový s filtrem DN 15 x DN 10 | soubor | 24 |  | 0 | 0.00024 | 0.00576 | 0 | 0 |  | 2 | 12 | 0 | 141 | 2 | 0 | 0 | 0 | 0 | 0
142 | 725 81-4106.R00 | Ventil rohový s filtrem DN 20 x DN 15 | soubor | 2 |  | 0 | 0.00024 | 0.00048 | 0 | 0 |  | 2 | 12 | 0 | 142 | 2 | 0 | 0 | 0 | 0 | 0
143 | 725 82-9202.R00 | Montáž baterie umyv.a dřezové nástěnné | kus | 2 |  | 0 | 0.00018 | 0.00036 | 0 | 0 |  | 2 | 12 | 0 | 143 | 2 | 0 | 0 | 0 | 0 | 0
144 | 551-43605 | Baterie dřezová | kus | 2 |  | 0 | 0 | 0 | 0 | 0 |  | 2 | 12 | 1 | 144 | 2 | 0 | 0 | 0 | 0 | 0
145 | 725 82-3121.RT1 | Baterie umyvadlová stoján. ruční, vč. otvír.odpadu standardní | kus | 2 |  | 0 | 0.00085 | 0.0017 | 0 | 0 |  | 2 | 12 | 0 | 145 | 2 | 0 | 0 | 0 | 0 | 0
146 | 725 84-5111.RT1 | Baterie sprchová nástěnná ruční, bez příslušenství standardní | kus | 5 |  | 0 | 0.00152 | 0.0076 | 0 | 0 |  | 2 | 12 | 0 | 146 | 2 | 0 | 0 | 0 | 0 | 0
147 | 998 72-5101.R00 | Přesun hmot pro zařizovací předměty, výšky do 6 m | t | 0.0301 |  | 0 | 0 | 0 | 0 | 0 |  | 2 | 12 | 0 | 147 | 2 | 0 | 0 | 0 | 0 | 0
| Celkem za | 725 Zařizovací předměty |  |  |  | 0 |  | 0.03011 |  | 0 |  | 4 |  |  |  |  | 0 | 0 | 0 | 0 | 0
Díl: | 728 | Vzduchotechnika | [9 empty] | 1
148 | 728 11-2112.R00 | Montáž potrubí plechového kruhového do d 200 mm | m | 102 |  | 0 | 0 | 0 | 0 | 0 |  | 2 | 12 | 0 | 148 | 2 | 0 | 0 | 0 | 0 | 0
149 | 728 21-2112.R00 | Montáž oblouku plechového kruhového do d 200 mm | kus | 28 |  | 0 | 0 | 0 | 0 | 0 |  | 2 | 12 | 0 | 149 | 2 | 0 | 0 | 0 | 0 | 0
150 | 728 31-3322.R00 | Montáž filtru kazetového kruhového do d 300 mm | kus | 8 |  | 0 | 0 | 0 | 0 | 0 |  | 2 | 12 | 0 | 150 | 2 | 0 | 0 | 0 | 0 | 0
151 | 728 31-1121.R00 | Montáž ohřívače kruhového do d 200 mm | kus | 2 |  | 0 | 0 | 0 | 0 | 0 |  | 2 | 12 | 0 | 151 | 2 | 0 | 0 | 0 | 0 | 0
152 | 728 31-4121.R00 | Montáž protidešť. žaluzie kruhové do d 300 mm | kus | 4 |  | 0 | 0 | 0 | 0 | 0 |  | 2 | 12 | 0 | 152 | 2 | 0 | 0 | 0 | 0 | 0
153 | 728 41-1521.R00 | Montáž vyústě velkoplošné kruhové do d 200 mm | kus | 20 |  | 0 | 0 | 0 | 0 | 0 |  | 2 | 12 | 0 | 153 | 2 | 0 | 0 | 0 | 0 | 0
154 | 728 41-1721.R00 | Montáž vyústě textilní průměr do d 200 mm | m | 20 |  | 0 | 0 | 0 | 0 | 0 |  | 2 | 12 | 0 | 154 | 2 | 0 | 0 | 0 | 0 | 0
155 | 728 41-5122.R00 | Montáž mřížky větrací nebo ventilační do d 200 mm | kus | 20 |  | 0 | 0 | 0 | 0 | 0 |  | 2 | 12 | 0 | 155 | 2 | 0 | 0 | 0 | 0 | 0
156 | 429-53050.A | Žaluzie protidešť.průmyslové 400x400 | kus | 4 |  | 0 | 0.0043 | 0.0172 | 0 | 0 |  | 2 | 12 | 1 | 156 | 2 | 0 | 0 | 0 | 0 | 0
157 | 429-75011 | Objímka d 125 mm, ocelová | kus | 26 |  | 0 | 0.00023 | 0.00598 | 0 | 0 |  | 2 | 12 | 1 | 157 | 2 | 0 | 0 | 0 | 0 | 0
158 | 429-75012 | Objímka d 160 mm, ocelová, | kus | 52 |  | 0 | 0.00054 | 0.02808 | 0 | 0 |  | 2 | 12 | 1 | 158 | 2 | 0 | 0 | 0 | 0 | 0
159 | 429-75013 | Objímka d 200 mm, ocelová | kus | 26 |  | 0 | 0.00034 | 0.00884 | 0 | 0 |  | 2 | 12 | 1 | 159 | 2 | 0 | 0 | 0 | 0 | 0
160 | 429-81281 | Trouba d 125 délka 1000 mm pozinkovaná | kus | 24 |  | 0 | 0.00205 | 0.0492 | 0 | 0 |  | 2 | 12 | 1 | 160 | 2 | 0 | 0 | 0 | 0 | 0
161 | 429-81292 | Trouba d 160 délka 1000 mm pozinkovaná | kus | 50 |  | 0 | 0.00265 | 0.1325 | 0 | 0 |  | 2 | 12 | 1 | 161 | 2 | 0 | 0 | 0 | 0 | 0
162 | 429-81303 | Trouba d 200 délka 1000 mm pozinkovaná | kus | 58 |  | 0 | 0.00336 | 0.19488 | 0 | 0 |  | 2 | 12 | 1 | 162 | 2 | 0 | 0 | 0 | 0 | 0
163 | 429-81501.03 | Hadice ohebná 125/1, délka 1 m | kus | 5 |  | 0 | 0.0002 | 0.001 | 0 | 0 |  | 2 | 12 | 1 | 163 | 2 | 0 | 0 | 0 | 0 | 0
164 | 429-81501.05 | Hadice ohebná 160/5, délka 5 m | kus | 1 |  | 0 | 0 | 0 | 0 | 0 |  | 2 | 12 | 1 | 164 | 2 | 0 | 0 | 0 | 0 | 0
165 | 429-81501.06 | Hadice ohebná 200/5, délka 5 m | kus | 1 |  | 0 | 0 | 0 | 0 | 0 |  | 2 | 12 | 1 | 165 | 2 | 0 | 0 | 0 | 0 | 0
166 | 429-71093.A | Klapka kruhová vel. 200 těsná, na Spiro,ovl.ruční | kus | 4 |  | 0 | 0.0035 | 0.014 | 0 | 0 |  | 2 | 12 | 1 | 166 | 2 | 0 | 0 | 0 | 0 | 0
167 | 429-45106 | Výměník tepla rekuperační s by-passem, nerez plocha 3,6 m2 | kus | 2 |  | 0 | 0.128 | 0.256 | 0 | 0 |  | 2 | 12 | 1 | 167 | 2 | 0 | 0 | 0 | 0 | 0
168 | 429-71093.A | Klapka kruhová vel. 200 těsná, na ovl.ruční | kus | 2 |  | 0 | 0.0035 | 0.007 | 0 | 0 |  | 2 | 12 | 1 | 168 | 2 | 0 | 0 | 0 | 0 | 0
169 | 429-72350 | Výusť-trouba s lamelami pro 1.ř. DN 160 | kus | 20 |  | 0 | 0 | 0 | 0 | 0 |  | 2 | 12 | 1 | 169 | 2 | 0 | 0 | 0 | 0 | 0
170 | 429-72440.A | Výusť velkoplošná prostorová, prům.160, výška 600 | kus | 20 |  | 0 | 0 | 0 | 0 | 0 |  | 2 | 12 | 1 | 170 | 2 | 0 | 0 | 0 | 0 | 0
171 | 998 72-8102.R00 | Přesun hmot pro vzduchotechniku, výšky do 12 m | t | 0.7147 |  | 0 | 0 | 0 | 0 | 0 |  | 2 | 12 | 0 | 171 | 2 | 0 | 0 | 0 | 0 | 0
| Celkem za | 728 Vzduchotechnika |  |  |  | 0 |  | 0.71468 |  | 0 |  | 4 |  |  |  |  | 0 | 0 | 0 | 0 | 0
Díl: | 730 | Ústřední vytápění | [9 empty] | 1
172 | 730 00-0001.R00 | Montáž tepelného čerpadla vzduch/voda | kus | 1 |  | 0 | 0 | 0 | 0 | 0 |  | 2 | 12 | 0 | 172 | 2 | 0 | 0 | 0 | 0 | 0
173 | 730-00-0099.R00 | Měření akustické hladiny hluku | soubor | 1 |  | 0 | 0 | 0 | 0 | 0 |  | 2 | 12 | 0 | 173 | 2 | 0 | 0 | 0 | 0 | 0
174 | 426-10751.9 | Čerpadlo tepelné vzduch/voda, výkon 23,6kW | kus | 1 |  | 0 | 0.167 | 0.167 | 0 | 0 |  | 2 | 12 | 1 | 174 | 2 | 0 | 0 | 0 | 0 | 0
| Celkem za | 730 Ústřední vytápění |  |  |  | 0 |  | 0.167 |  | 0 |  | 4 |  |  |  |  | 0 | 0 | 0 | 0 | 0
Díl: | 732 | Strojovny | [9 empty] | 1
175 | 732 22-9414.R00 | Montáž výměníku | soubor | 1 |  | 0 | 0.15975 | 0.15975 | 0 | 0 |  | 2 | 12 | 0 | 175 | 2 | 0 | 0 | 0 | 0 | 0
176 | 484-32310 | Výměník tepla deskový | kus | 1 |  | 0 | 0.178 | 0.178 | 0 | 0 |  | 2 | 12 | 1 | 176 | 2 | 0 | 0 | 0 | 0 | 0
177 | 732 42-1313.R00 | Čerpadlo oběhové | soubor | 4 |  | 0 | 0.01059 | 0.04236 | 0 | 0 |  | 2 | 12 | 0 | 177 | 2 | 0 | 0 | 0 | 0 | 0
178 | 426-10682 | Čerpadlo oběhové 25-NTV-56-5-LM-80 prov.1F 230 V | kus | 1 |  | 0 | 0.0047 | 0.0047 | 0 | 0 |  | 2 | 12 | 1 | 178 | 2 | 0 | 0 | 0 | 0 | 0
179 | 732 29-5218.R00 | Topná tělesa elektrická 4206 vel. 08 - 6000 W | soubor | 5 |  | 0 | 0.00203 | 0.01015 | 0 | 0 |  | 2 | 12 | 0 | 179 | 2 | 0 | 0 | 0 | 0 | 0
180 | 484-17850.3 | Elektrokotel 24 kW | kus | 1 |  | 0 | 0.034 | 0.034 | 0 | 0 |  | 2 | 12 | 1 | 180 | 2 | 0 | 0 | 0 | 0 | 0
181 | 449-84120 | Přístroj hasicí práškový, hasicí schopnost 21A | kus | 4 |  | 0 | 0.0029 | 0.0116 | 0 | 0 |  | 2 | 12 | 1 | 181 | 2 | 0 | 0 | 0 | 0 | 0
182 | 449-84122 | Přístroj hasicí práškový, hasicí schopnost 27A | kus | 1 |  | 0 | 0.0054 | 0.0054 | 0 | 0 |  | 2 | 12 | 1 | 182 | 2 | 0 | 0 | 0 | 0 | 0
183 | 449-84140 | Přístroj hasicí sněhový | kus | 2 |  | 0 | 0.0096 | 0.0192 | 0 | 0 |  | 2 | 12 | 1 | 183 | 2 | 0 | 0 | 0 | 0 | 0
184 | 998 73-2101.R00 | Přesun hmot pro strojovny, výšky do 6 m | t | 0.444 |  | 0 | 0 | 0 | 0 | 0 |  | 2 | 12 | 0 | 184 | 2 | 0 | 0 | 0 | 0 | 0
| Celkem za | 732 Strojovny |  |  |  | 0 |  | 0.46516 |  | 0 |  | 4 |  |  |  |  | 0 | 0 | 0 | 0 | 0
Díl: | 733 | Rozvod potrubí | [9 empty] | 1
185 | 733 17-5121.R00 | Montáž tvarovek plast polyf.svař. dva spoje D 16mm | kus | 22 |  | 0 | 8e-05 | 0.00176 | 0 | 0 |  | 2 | 12 | 0 | 185 | 2 | 0 | 0 | 0 | 0 | 0
186 | 286-54000 | Koleno 90° PPR D 16 mm | kus | 22 |  | 0 | 1e-05 | 0.00022 | 0 | 0 |  | 2 | 12 | 1 | 186 | 2 | 0 | 0 | 0 | 0 | 0
187 | 733 17-5122.R00 | Montáž tvarovek plast polyf.svař. dva spoje D 20mm | kus | 56 |  | 0 | 8e-05 | 0.00448 | 0 | 0 |  | 2 | 12 | 0 | 187 | 2 | 0 | 0 | 0 | 0 | 0
188 | 286-54002 | Koleno 90° PPR D 20 mm | kus | 56 |  | 0 | 1e-05 | 0.00056 | 0 | 0 |  | 2 | 12 | 1 | 188 | 2 | 0 | 0 | 0 | 0 | 0
189 | 733 17-5123.R00 | Montáž tvarovek plast polyf.svař. dva spoje D 25mm | kus | 24 |  | 0 | 8e-05 | 0.00192 | 0 | 0 |  | 2 | 12 | 0 | 189 | 2 | 0 | 0 | 0 | 0 | 0
190 | 286-54004 | Koleno 90° PPR D 25 mm | kus | 24 |  | 0 | 2e-05 | 0.00048 | 0 | 0 |  | 2 | 12 | 1 | 190 | 2 | 0 | 0 | 0 | 0 | 0
191 | 733 17-5124.R00 | Montáž tvarovek plast polyf.svař. dva spoje D 32mm | kus | 12 |  | 0 | 8e-05 | 0.00096 | 0 | 0 |  | 2 | 12 | 0 | 191 | 2 | 0 | 0 | 0 | 0 | 0
192 | 286-54006 | Koleno 90° PPR D 32 mm | kus | 12 |  | 0 | 5e-05 | 0.0006 | 0 | 0 |  | 2 | 12 | 1 | 192 | 2 | 0 | 0 | 0 | 0 | 0
193 | 733 17-5125.R00 | Montáž tvarovek plast polyf.svař. dva spoje D 40mm | kus | 14 |  | 0 | 8e-05 | 0.00112 | 0 | 0 |  | 2 | 12 | 0 | 193 | 2 | 0 | 0 | 0 | 0 | 0
194 | 286-54008 | Koleno 90° PPR D 40 mm | kus | 14 |  | 0 | 0.0001 | 0.0014 | 0 | 0 |  | 2 | 12 | 1 | 194 | 2 | 0 | 0 | 0 | 0 | 0
195 | 733 17-5111.R00 | Montáž tvarovek plast polyf.svař.jeden spoj D 16mm | kus | 16 |  | 0 | 8e-05 | 0.00128 | 0 | 0 |  | 2 | 12 | 0 | 195 | 2 | 0 | 0 | 0 | 0 | 0
196 | 286-54140 | Nátrubek PPR d 16 mm | kus | 16 |  | 0 | 0 | 0 | 0 | 0 |  | 2 | 12 | 1 | 196 | 2 | 0 | 0 | 0 | 0 | 0
197 | 733 17-5112.R00 | Montáž tvarovek plast polyf.svař.jeden spoj D 20mm | kus | 32 |  | 0 | 8e-05 | 0.00256 | 0 | 0 |  | 2 | 12 | 0 | 197 | 2 | 0 | 0 | 0 | 0 | 0
198 | 286-54142 | Nátrubek PPR d 20 mm | kus | 32 |  | 0 | 1e-05 | 0.00032 | 0 | 0 |  | 2 | 12 | 1 | 198 | 2 | 0 | 0 | 0 | 0 | 0
199 | 733 17-5113.R00 | Montáž tvarovek plast polyf.svař.jeden spoj D 25mm | kus | 8 |  | 0 | 8e-05 | 0.00064 | 0 | 0 |  | 2 | 12 | 0 | 199 | 2 | 0 | 0 | 0 | 0 | 0
200 | 286-54144 | Nátrubek PPR d 25 mm | kus | 8 |  | 0 | 1e-05 | 8e-05 | 0 | 0 |  | 2 | 12 | 1 | 200 | 2 | 0 | 0 | 0 | 0 | 0
201 | 733 17-5131.R00 | Montáž tvarovek plast polyf.svař. tři spoje D 16mm | kus | 7 |  | 0 | 8e-05 | 0.00056 | 0 | 0 |  | 2 | 12 | 0 | 201 | 2 | 0 | 0 | 0 | 0 | 0
202 | 286-54070 | T kus jednoznačný PPR d 16 mm | kus | 7 |  | 0 | 1e-05 | 7e-05 | 0 | 0 |  | 2 | 12 | 1 | 202 | 2 | 0 | 0 | 0 | 0 | 0
203 | 733 17-5132.R00 | Montáž tvarovek plast polyf.svař. tři spoje D 20mm | kus | 32 |  | 0 | 8e-05 | 0.00256 | 0 | 0 |  | 2 | 12 | 0 | 203 | 2 | 0 | 0 | 0 | 0 | 0
204 | 286-54072 | T kus jednoznačný PPR d 20 mm | kus | 32 |  | 0 | 2e-05 | 0.00064 | 0 | 0 |  | 2 | 12 | 1 | 204 | 2 | 0 | 0 | 0 | 0 | 0
205 | 733 17-5133.R00 | Montáž tvarovek plast polyf.svař. tři spoje D 25mm | kus | 13 |  | 0 | 8e-05 | 0.00104 | 0 | 0 |  | 2 | 12 | 0 | 205 | 2 | 0 | 0 | 0 | 0 | 0
206 | 286-54074 | T kus jednoznačný PPR d 25 mm | kus | 13 |  | 0 | 3e-05 | 0.00039 | 0 | 0 |  | 2 | 12 | 1 | 206 | 2 | 0 | 0 | 0 | 0 | 0
207 | 733 17-5134.R00 | Montáž tvarovek plast polyf.svař. tři spoje D 32mm | kus | 2 |  | 0 | 8e-05 | 0.00016 | 0 | 0 |  | 2 | 12 | 0 | 207 | 2 | 0 | 0 | 0 | 0 | 0
208 | 286-54076 | T kus jednoznačný PPR d 32 mm | kus | 2 |  | 0 | 6e-05 | 0.00012 | 0 | 0 |  | 2 | 12 | 1 | 208 | 2 | 0 | 0 | 0 | 0 | 0
209 | 733 17-5135.R00 | Montáž tvarovek plast polyf.svař. tři spoje D 40mm | kus | 2 |  | 0 | 8e-05 | 0.00016 | 0 | 0 |  | 2 | 12 | 0 | 209 | 2 | 0 | 0 | 0 | 0 | 0
210 | 286-54078 | T kus jednoznačný PPR d 40 mm | kus | 2 |  | 0 | 0.00011 | 0.00022 | 0 | 0 |  | 2 | 12 | 1 | 210 | 2 | 0 | 0 | 0 | 0 | 0
211 | 733 17-4211.R00 | Montáž potrubí z plastů rovné polyf. svař. D 16 mm | m | 20.8 |  | 0 | 0.00028 | 0.005824 | 0 | 0 |  | 2 | 12 | 0 | 211 | 2 | 0 | 0 | 0 | 0 | 0
212 | 286-00750.A | Trubka PEX-Al-PEX 16x2 mm | m | 21.8 |  | 0 | 0.00012 | 0.002616 | 0 | 0 |  | 2 | 12 | 1 | 212 | 2 | 0 | 0 | 0 | 0 | 0
213 | 733 17-4212.R00 | Montáž potrubí z plastů rovné polyf. svař. D 20 mm | m | 53 |  | 0 | 0.00028 | 0.01484 | 0 | 0 |  | 2 | 12 | 0 | 213 | 2 | 0 | 0 | 0 | 0 | 0
214 | 286-00752.A | Trubka PEX-Al-PEX 20x2 mm | m | 55.7 |  | 0 | 0.00015 | 0.008355 | 0 | 0 |  | 2 | 12 | 1 | 214 | 2 | 0 | 0 | 0 | 0 | 0
215 | 733 17-4213.R00 | Montáž potrubí z plastů rovné polyf. svař. D 25 mm | m | 59 |  | 0 | 0.00028 | 0.01652 | 0 | 0 |  | 2 | 12 | 0 | 215 | 2 | 0 | 0 | 0 | 0 | 0
216 | 286-00752.1 | Trubka PEX-Al-PEX 25x3 mm | m | 62 |  | 0 | 0.00026 | 0.01612 | 0 | 0 |  | 2 | 12 | 1 | 216 | 2 | 0 | 0 | 0 | 0 | 0
217 | 733 17-4214.R00 | Montáž potrubí z plastů rovné polyf. svař. D 32 mm | m | 187.2 |  | 0 | 0.00028 | 0.052416 | 0 | 0 |  | 2 | 12 | 0 | 217 | 2 | 0 | 0 | 0 | 0 | 0
218 | 286-00752.2 | Trubka PEX-Al-PEX 32x3 mm | m | 196.6 |  | 0 | 0.00032 | 0.062912 | 0 | 0 |  | 2 | 12 | 1 | 218 | 2 | 0 | 0 | 0 | 0 | 0
219 | 733 17-4215.R00 | Montáž potrubí z plastů rovné polyf. svař. D 40 mm | m | 180 |  | 0 | 0.0003 | 0.054 | 0 | 0 |  | 2 | 12 | 0 | 219 | 2 | 0 | 0 | 0 | 0 | 0
220 | 286-00752.3 | Trubka PEX-Al-PEX 40x3,5 mm | m | 189 |  | 0 | 0.0004 | 0.0756 | 0 | 0 |  | 2 | 12 | 1 | 220 | 2 | 0 | 0 | 0 | 0 | 0
221 | 998 73-3101.R00 | Přesun hmot pro rozvody potrubí, výšky do 6 m | t | 0.3335 |  | 0 | 0 | 0 | 0 | 0 |  | 2 | 12 | 0 | 221 | 2 | 0 | 0 | 0 | 0 | 0
| Celkem za | 733 Rozvod potrubí |  |  |  | 0 |  | 0.3335 |  | 0 |  | 4 |  |  |  |  | 0 | 0 | 0 | 0 | 0
Díl: | 734 | Armatury | [9 empty] | 1
222 | 734 22-5221.RT3 | Ventil termostatický,přímý DN 10, s termostatickou hlavicí | kus | 11 |  | 0 | 0.0003 | 0.0033 | 0 | 0 |  | 2 | 12 | 0 | 222 | 2 | 0 | 0 | 0 | 0 | 0
223 | 734 22-5222.RT2 | Ventil termostatický,přímý DN 15, s termostatickou hlavicí | kus | 28 |  | 0 | 0.00032 | 0.00896 | 0 | 0 |  | 2 | 12 | 0 | 223 | 2 | 0 | 0 | 0 | 0 | 0
224 | 734 22-5223.RT2 | Ventil termostatický,přímý, DN 20 s termostatickou hlavicí | kus | 6 |  | 0 | 0.00039 | 0.00234 | 0 | 0 |  | 2 | 12 | 0 | 224 | 2 | 0 | 0 | 0 | 0 | 0
225 | 734 23-7415.R00 | Ventil uzav. přímý, vnitřní z. DN 32 | kus | 14 |  | 0 | 0.00098 | 0.01372 | 0 | 0 |  | 2 | 12 | 0 | 225 | 2 | 0 | 0 | 0 | 0 | 0
226 | 734 24-3414.R00 | Klapka zpětná vodorovná DN 32 | kus | 4 |  | 0 | 0.0007 | 0.0028 | 0 | 0 |  | 2 | 12 | 0 | 226 | 2 | 0 | 0 | 0 | 0 | 0
227 | 734 25-5144.R00 | Ventil pojistný,DN 32 x 4,0 bar | kus | 2 |  | 0 | 0.00085 | 0.0017 | 0 | 0 |  | 2 | 12 | 0 | 227 | 2 | 0 | 0 | 0 | 0 | 0
228 | 734 26-3311.R00 | Šroubení topenářské, přímé, DN 10 | kus | 11 |  | 0 | 0 | 0 | 0 | 0 |  | 2 | 12 | 0 | 228 | 2 | 0 | 0 | 0 | 0 | 0
229 | 734 26-3312.R00 | Šroubení topenářské, přímé, DN 15 | kus | 28 |  | 0 | 0 | 0 | 0 | 0 |  | 2 | 12 | 0 | 229 | 2 | 0 | 0 | 0 | 0 | 0
230 | 734 26-3313.R00 | Šroubení topenářské, přímé, DN 20 | kus | 6 |  | 0 | 0 | 0 | 0 | 0 |  | 2 | 12 | 0 | 230 | 2 | 0 | 0 | 0 | 0 | 0
231 | 734 29-4214.R00 | Filtr,velikost oka 0,4mm,vnitřní závity DN 32 | kus | 2 |  | 0 | 0.0007 | 0.0014 | 0 | 0 |  | 2 | 12 | 0 | 231 | 2 | 0 | 0 | 0 | 0 | 0
232 | 998 73-4101.R00 | Přesun hmot pro armatury, výšky do 6 m | t | 0.0342 |  | 0 | 0 | 0 | 0 | 0 |  | 2 | 12 | 0 | 232 | 2 | 0 | 0 | 0 | 0 | 0
| Celkem za | 734 Armatury |  |  |  | 0 |  | 0.03422 |  | 0 |  | 4 |  |  |  |  | 0 | 0 | 0 | 0 | 0
Díl: | 735 | Otopná tělesa | [9 empty] | 1
233 | 735 15-1642.R00 | Otopná tělesa panelová 500/ 600 | kus | 4 |  | 0 | 0.01303 | 0.05212 | 0 | 0 |  | 2 | 12 | 0 | 233 | 2 | 0 | 0 | 0 | 0 | 0
234 | 735 15-1660.R00 | Otopná tělesa panelová 600/ 400 | kus | 2 |  | 0 | 0.01044 | 0.02088 | 0 | 0 |  | 2 | 12 | 0 | 234 | 2 | 0 | 0 | 0 | 0 | 0
235 | 735 15-1663.R00 | Otopná tělesa panelová 600/ 700 | kus | 1 |  | 0 | 0.01827 | 0.01827 | 0 | 0 |  | 2 | 12 | 0 | 235 | 2 | 0 | 0 | 0 | 0 | 0
236 | 735 15-1665.R00 | Otopná tělesa panelová 600/ 900 | kus | 4 |  | 0 | 0.02349 | 0.09396 | 0 | 0 |  | 2 | 12 | 0 | 236 | 2 | 0 | 0 | 0 | 0 | 0
237 | 735 15-1666.R00 | Otopná tělesa panelová 600/1000 | kus | 2 |  | 0 | 0.0261 | 0.0522 | 0 | 0 |  | 2 | 12 | 0 | 237 | 2 | 0 | 0 | 0 | 0 | 0
238 | 735 15-1667.R00 | Otopná tělesa panelová 600/1100 | kus | 1 |  | 0 | 0.02871 | 0.02871 | 0 | 0 |  | 2 | 12 | 0 | 238 | 2 | 0 | 0 | 0 | 0 | 0
239 | 735 15-1669.R00 | Otopná tělesa panelová 600/1400 | kus | 15 |  | 0 | 0.3654 | 5.481 | 0 | 0 |  | 2 | 12 | 0 | 239 | 2 | 0 | 0 | 0 | 0 | 0
240 | 735 15-1763.R00 | Otopná tělesa panelová dvojitá 600/ 700 | kus | 2 |  | 0 | 0.02464 | 0.04928 | 0 | 0 |  | 2 | 12 | 0 | 240 | 2 | 0 | 0 | 0 | 0 | 0
241 | 735 15-1764.R00 | Otopná tělesa panelová dvojitá 600/ 800 | kus | 4 |  | 0 | 0.02816 | 0.11264 | 0 | 0 |  | 2 | 12 | 0 | 241 | 2 | 0 | 0 | 0 | 0 | 0
242 | 735 15-1768.R00 | Otopná tělesa panelová dvojitá 600/1200 | kus | 2 |  | 0 | 0.04224 | 0.08448 | 0 | 0 |  | 2 | 12 | 0 | 242 | 2 | 0 | 0 | 0 | 0 | 0
243 | 735 15-1770.R00 | Otopná tělesa panelová dvojitá 600/1600 | kus | 2 |  | 0 | 0.05632 | 0.11264 | 0 | 0 |  | 2 | 12 | 0 | 243 | 2 | 0 | 0 | 0 | 0 | 0
244 | 735 15-1863.R00 | Otopná tělesa panelová dvojitá 600/ 700 | kus | 4 |  | 0 | 0.02849 | 0.11396 | 0 | 0 |  | 2 | 12 | 0 | 244 | 2 | 0 | 0 | 0 | 0 | 0
245 | 735 15-1871.R00 | Otopná tělesa panelová dvojitá 600/1800 | kus | 2 |  | 0 | 0.07326 | 0.14652 | 0 | 0 |  | 2 | 12 | 0 | 245 | 2 | 0 | 0 | 0 | 0 | 0
246 | 735 15-6920.R00 | Tlakové zkoušky otopných těles | kus | 45 |  | 0 | 0 | 0 | 0 | 0 |  | 2 | 12 | 0 | 246 | 2 | 0 | 0 | 0 | 0 | 0
247 | 735 15-9110.R00 | Montáž panelových těles 1řadých do délky 1500 mm | kus | 29 |  | 0 | 0 | 0 | 0 | 0 |  | 2 | 12 | 0 | 247 | 2 | 0 | 0 | 0 | 0 | 0
248 | 735 15-9210.R00 | Montáž panelových těles 2řadých do délky 1140 mm | kus | 12 |  | 0 | 0 | 0 | 0 | 0 |  | 2 | 12 | 0 | 248 | 2 | 0 | 0 | 0 | 0 | 0
249 | 735 15-9220.R00 | Montáž panelových těles 2řadých do délky 1500 mm | kus | 2 |  | 0 | 0 | 0 | 0 | 0 |  | 2 | 12 | 0 | 249 | 2 | 0 | 0 | 0 | 0 | 0
250 | 735 15-9230.R00 | Montáž panelových těles 2řadých do délky 1980 mm | kus | 4 |  | 0 | 0 | 0 | 0 | 0 |  | 2 | 12 | 0 | 250 | 2 | 0 | 0 | 0 | 0 | 0
251 | 998 73-5101.R00 | Přesun hmot pro otopná tělesa, výšky do 6 m | t | 6.3666 |  | 0 | 0 | 0 | 0 | 0 |  | 2 | 12 | 0 | 251 | 2 | 0 | 0 | 0 | 0 | 0
| Celkem za | 735 Otopná tělesa |  |  |  | 0 |  | 6.3667 |  | 0 |  | 4 |  |  |  |  | 0 | 0 | 0 | 0 | 0
Díl: | 762 | Konstrukce tesařské | [9 empty] | 1
252 | 762 31-1811.R00 | Demontáž kotevních želez do 5 kg | kus | 16 |  | 0 | 0 | 0 | -0.005 | -0.08 |  | 2 | 12 | 0 | 252 | 2 | 0 | 0 | 0 | 0 | 0
253 | 762 33-1812.R00 | Demontáž konstrukcí krovů z hranolů do 224 cm2 | m | 1702 |  | 0 | 0 | 0 | -0.014 | -23.828 |  | 2 | 12 | 0 | 253 | 2 | 0 | 0 | 0 | 0 | 0
|  | (1,8*8+3,0*16+34,2*16+5,4*20+8,9*4+9,4*4+14,8*2+15,3*2)*2 |  | 1702 | [6 empty] | (1,8*8+3,0*16+34,2*16+5,4*20+8,9*4+9,4*4+14,8*2+15,3*2)*2
254 | 762 34-2812.R00 | Demontáž laťování střech, rozteč latí do 50 cm | m2 | 588.12 |  | 0 | 0 | 0 | -0.005 | -2.9406 |  | 2 | 12 | 0 | 254 | 2 | 0 | 0 | 0 | 0 | 0
|  | ((7,8*9,4)*2+(8,1*9,1)*2)*2 |  | 588.12 | [6 empty] | ((7,8*9,4)*2+(8,1*9,1)*2)*2
0
255 | 762 39-5000.R00 | Spojovací a ochranné prostředky pro střechy - pro montáž střešních oken | m3 | 2.496 |  | 0 | 0.02357 | 0.058831 | 0 | 0 |  | 2 | 12 | 0 | 255 | 2 | 0 | 0 | 0 | 0 | 0
|  | 8*(4,8*0,1*0,65) |  | 2.496 | [6 empty] | 8*(4,8*0,1*0,65)
256 | 762 81-1210.R00 | Montáž záklopu, vrchní na sraz, hrubá prkna | m2 | 42.27 |  | 0 | 0 | 0 | 0 | 0 |  | 2 | 12 | 0 | 256 | 2 | 0 | 0 | 0 | 0 | 0
|  | 2*(14,59*0,75)+2*(13,59*0,75) |  | 42.27 | [6 empty] | 2*(14,59*0,75)+2*(13,59*0,75)
257 | 762 84-1110.R00 | Montáž podbíjení stropů, prkna hrubá na sraz | m2 | 42.27 |  | 0 | 0.00016 | 0.0067632 | 0 | 0 |  | 2 | 12 | 0 | 257 | 2 | 0 | 0 | 0 | 0 | 0
|  | 2*(14,59*0,75)+2*(13,59*0,75) |  | 42.27 | [6 empty] | 2*(14,59*0,75)+2*(13,59*0,75)
258 | 605-11071 | Řezivo SM středové tl.18-32 jakost II, L=2-3,5 m | m3 | 2.3249 |  | 0 | 0.55 | 1.2787 | 0 | 0 |  | 2 | 12 | 1 | 258 | 2 | 0 | 0 | 0 | 0 | 0
|  | (2*(2*(14,59*0,75)+2*(13,59*0,75)))*0,025*1,1 |  | 2.3249 | [6 empty] | (2*(2*(14,59*0,75)+2*(13,59*0,75)))*0,025*1,1
259 | 762 91-1121.R00 | Impregnace řeziva tlakovakuová | m3 | 3.1069 |  | 0 | 0.0165 | 0.051264 | 0 | 0 |  | 2 | 12 | 0 | 259 | 2 | 0 | 0 | 0 | 0 | 0
|  | ((2*(2*(14,59*0,75)+2*(13,59*0,75)))*0,025*1,1)+42*(0,14*0,14*0,95) |  | 3.1069 | [6 empty] | ((2*(2*(14,59*0,75)+2*(13,59*0,75)))*0,025*1,1)+42*(0,14*0,14*0,95)
260 | 762 51-2125.R00 | Položení desek cementotřísk. ve dvou vrstvách šroubováním | m2 | 152.8 |  | 0 | 0 | 0 | 0 | 0 |  | 2 | 12 | 0 | 260 | 2 | 0 | 0 | 0 | 0 | 0
|  | (10,28*11,75)+(9,7*3,3) |  | 152.8 | [6 empty] | (10,28*11,75)+(9,7*3,3)
261 | 595-90737 | Deska cementotřísková tl. 12 mm | m2 | 168.08 |  | 0 | 0.0162 | 2.7229 | 0 | 0 |  | 2 | 12 | 1 | 261 | 2 | 0 | 0 | 0 | 0 | 0
|  | ((10,28*11,75)+(9,7*3,3))*1,1 |  | 168.08 | [6 empty] | ((10,28*11,75)+(9,7*3,3))*1,1
262 | 595-90738.0 | Deska cementotřísková tl. 12 vrtaná | m2 | 168.08 |  | 0 | 0.0162 | 2.7229 | 0 | 0 |  | 2 | 12 | 1 | 262 | 2 | 0 | 0 | 0 | 0 | 0
|  | ((10,28*11,75)+(9,7*3,3))*1,1 |  | 168.08 | [6 empty] | ((10,28*11,75)+(9,7*3,3))*1,1
263 | 998 76-2102.R00 | Přesun hmot pro tesařské konstrukce, výšky do 12 m | t | 33.69 |  | 0 | 0 | 0 | 0 | 0 |  | 2 | 12 | 0 | 263 | 2 | 0 | 0 | 0 | 0 | 0
| Celkem za | 762 Konstrukce tesařské |  |  |  | 0 |  | 6.8413 |  | -26.8486 |  | 4 |  |  |  |  | 0 | 0 | 0 | 0 | 0
Díl: | 764 | Konstrukce klempířské | [9 empty] | 1
264 | 764 35-1837.R00 | Demontáž háků, sklon do 45° | kus | 120 |  | 0 | 0 | 0 | -0.00069 | -0.0828 |  | 2 | 12 | 0 | 264 | 2 | 0 | 0 | 0 | 0 | 0
265 | 764 35-2811.R00 | Demontáž žlabů půlkruh. rovných, rš 330 mm, do 45° | m | 118.6 |  | 0 | 0 | 0 | -0.00336 | -0.3985 |  | 2 | 12 | 0 | 265 | 2 | 0 | 0 | 0 | 0 | 0
|  | (12,6+15,8+16,3+14,6)*2 |  | 118.6 | [6 empty] | (12,6+15,8+16,3+14,6)*2
266 | 764 41-0850.R00 | Demontáž oplechování parapetů,rš od 100 do 330 mm | m | 65.9 |  | 0 | 0 | 0 | -0.00135 | -0.088965 |  | 2 | 12 | 0 | 266 | 2 | 0 | 0 | 0 | 0 | 0
|  | 16*0,6+30*1,2+4*2,4+2,6+3*2,7 |  | 65.9 | [6 empty] | 16*0,6+30*1,2+4*2,4+2,6+3*2,7
267 | 764 42-1870.R00 | Demontáž oplechování říms,rš od 400 do 500 mm | m | 126 |  | 0 | 0 | 0 | -0.00252 | -0.31752 |  | 2 | 12 | 0 | 267 | 2 | 0 | 0 | 0 | 0 | 0
|  | 6*12,0+6*9,0 |  | 126 | [6 empty] | 6*12,0+6*9,0
268 | 764 45-3845.R00 | Demontáž kolen horních dvojitých,200 mm | kus | 6 |  | 0 | 0 | 0 | -0.00342 | -0.02052 |  | 2 | 12 | 0 | 268 | 2 | 0 | 0 | 0 | 0 | 0
269 | 764 45-6852.R00 | Demontáž kolen výtokových.kruhových,D 100 mm | kus | 6 |  | 0 | 0 | 0 | -0.00069 | -0.00414 |  | 2 | 12 | 0 | 269 | 2 | 0 | 0 | 0 | 0 | 0
270 | 764 45-4801.R00 | Demontáž odpadních trub kruhových,D 75 a 100 mm | m | 25.2 |  | 0 | 0 | 0 | -0.00226 | -0.056952 |  | 2 | 12 | 0 | 270 | 2 | 0 | 0 | 0 | 0 | 0
|  | 4,2*6 |  | 25.2 | [6 empty] | 4,2*6
271 | 764 90-8102.R00 | Kotlík žlabový kónický SOK,vel.žlabu 150 mm | kus | 4 |  | 0 | 0.0004 | 0.0016 | 0 | 0 |  | 2 | 12 | 0 | 271 | 2 | 0 | 0 | 0 | 0 | 0
272 | 764 90-8105.R00 | Žlab podokapní půlkruhový R,velikost 150 mm | m | 106.2 |  | 0 | 0.00225 | 0.23895 | 0 | 0 |  | 2 | 12 | 0 | 272 | 2 | 0 | 0 | 0 | 0 | 0
|  | 14,6*2+13,6*2+(15,6+3,5)*2+11,6 |  | 106.2 | [6 empty] | 14,6*2+13,6*2+(15,6+3,5)*2+11,6
273 | 764 90-8109.R00 | Odpadní trouby kruhové SROR, D 100 mm | m | 24.8 |  | 0 | 0.00312 | 0.077376 | 0 | 0 |  | 2 | 12 | 0 | 273 | 2 | 0 | 0 | 0 | 0 | 0
|  | 3,5*4+3,6*3 |  | 24.8 | [6 empty] | 3,5*4+3,6*3
274 | 764 90-8302.R00 | Oplechování parapetů, rš 250 mm | m | 65.9 |  | 0 | 0.00269 | 0.17727 | 0 | 0 |  | 2 | 12 | 0 | 274 | 2 | 0 | 0 | 0 | 0 | 0
|  | 16*0,6+30*1,2+4*2,4+2,6+3*2,7 |  | 65.9 | [6 empty] | 16*0,6+30*1,2+4*2,4+2,6+3*2,7
0
275 | 998 76-4102.R00 | Přesun hmot pro klempířské konstr., výšky do 12 m | t | 1.4646 |  | 0 | 0 | 0 | 0 | 0 |  | 2 | 12 | 0 | 275 | 2 | 0 | 0 | 0 | 0 | 0
| Celkem za | 764 Konstrukce klempířské |  |  |  | 0 |  | 0.4952 |  | -0.96939 |  | 4 |  |  |  |  | 0 | 0 | 0 | 0 | 0
Díl: | 765 | Krytiny tvrdé | [9 empty] | 1
276 | 765 31-2810.R00 | Demontáž krytiny dvoudrážkové, na sucho, do suti | m2 | 597.84 |  | 0 | 0 | 0 | -0.042 | -25.1093 |  | 2 | 12 | 0 | 276 | 2 | 0 | 0 | 0 | 0 | 0
|  | (7,8*9,4*2+8,1*9,4*2)*2 |  | 597.84 | [6 empty] | (7,8*9,4*2+8,1*9,4*2)*2
277 | 998 76-5102.R00 | Přesun hmot pro krytiny tvrdé, výšky do 12 m | t | 25.1093 |  | 0 | 0 | 0 | 0 | 0 |  | 2 | 12 | 0 | 277 | 2 | 0 | 0 | 0 | 0 | 0
| Celkem za | 765 Krytiny tvrdé |  |  |  | 0 |  | 0 |  | -25.1093 |  | 4 |  |  |  |  | 0 | 0 | 0 | 0 | 0
Díl: | 766 | Konstrukce truhlářské | [9 empty] | 1
278 | 766 62-9301.R00 | Montáž oken plastových plochy do 1,50 m2 | kus | 17 |  | 0 | 0.0009 | 0.0153 | 0 | 0 |  | 2 | 12 | 0 | 278 | 2 | 0 | 0 | 0 | 0 | 0
279 | 611-43802 | Okno plastové jednokřídlé 50 x 115 cm OS bílé Uokna=1,2 W/m2K, Uskla=1,0 W/m2K | kus | 6 |  | 0 | 0.014 | 0.084 | 0 | 0 |  | 2 | 12 | 1 | 279 | 2 | 0 | 0 | 0 | 0 | 0
280 | 611-43802 | Okno plastové jednokřídlé 60 x 115 cm OS bílé Uokna=1,2 W/m2K, Uskla=1,0 W/m2K | kus | 8 |  | 0 | 0.014 | 0.112 | 0 | 0 |  | 2 | 12 | 1 | 280 | 2 | 0 | 0 | 0 | 0 | 0
281 | 611-43803 | Okno plastové jednokřídlé 50 x 150 cm OS Uokna=1,2 W/m2K, Uskla=1,0 W/m2K | kus | 1 |  | 0 | 0.017 | 0.017 | 0 | 0 |  | 2 | 12 | 1 | 281 | 2 | 0 | 0 | 0 | 0 | 0
282 | 611-43809 | Okno plastové jednokřídlé 85 x 150 cm OS bílé Uokna=1,2 W/m2K, Uskla=1,0 W/m2K | kus | 1 |  | 0 | 0.023 | 0.023 | 0 | 0 |  | 2 | 12 | 1 | 282 | 2 | 0 | 0 | 0 | 0 | 0
283 | 611-43814 | Okno plastové jednokřídlé 120 x 125 cm OS Uokna=1,2 W/m2K, Uskla=1,0 W/m2K | kus | 1 |  | 0 | 0.025 | 0.025 | 0 | 0 |  | 2 | 12 | 1 | 283 | 2 | 0 | 0 | 0 | 0 | 0
284 | 766 62-9302.R00 | Montáž oken plastových plochy do 2,70 m2 | kus | 26 |  | 0 | 0.0012 | 0.0312 | 0 | 0 |  | 2 | 12 | 0 | 284 | 2 | 0 | 0 | 0 | 0 | 0
285 | 611-43820 | Okno plastové jednokřídlé 115 x 180 cm OS Uokna=1,2 W/m2K, Uskla=1,0 W/m2K | kus | 8 |  | 0 | 0.032 | 0.256 | 0 | 0 |  | 2 | 12 | 1 | 285 | 2 | 0 | 0 | 0 | 0 | 0
286 | 611-43815 | Okno plastové jednokřídlé 115 x 205 cm OS bílé Uokna=1,2 W/m2K, Uskla=1,0 W/m2K | kus | 4 |  | 0 | 0.032 | 0.128 | 0 | 0 |  | 2 | 12 | 1 | 286 | 2 | 0 | 0 | 0 | 0 | 0
287 | 611-43832 | Okno plastové dvoukřídlé 115 x 205 cm O+OS bílé Uokna=1,2 W/m2K, Uskla=1,0 W/m2K | kus | 14 |  | 0 | 0.036 | 0.504 | 0 | 0 |  | 2 | 12 | 1 | 287 | 2 | 0 | 0 | 0 | 0 | 0
288 | 766 62-9303.R00 | Montáž oken plastových plochy do 4,50 m2 | kus | 8 |  | 0 | 0.00165 | 0.0132 | 0 | 0 |  | 2 | 12 | 0 | 288 | 2 | 0 | 0 | 0 | 0 | 0
289 | 611-43863 | Okno plastové trojkřídlé 270 x 150 cm OS+O+OS bílé Uokna=1,2 W/m2K, Uskla=1,0 W/m2K | kus | 1 |  | 0 | 0.072 | 0.072 | 0 | 0 |  | 2 | 12 | 1 | 289 | 2 | 0 | 0 | 0 | 0 | 0
290 | 611-43846 | Okno plastové dvoukřídlé 240 x 205 cm O+OS bílé Uokna=1,2 W/m2K, Uskla=1,0 W/m2K | kus | 4 |  | 0 | 0.066 | 0.264 | 0 | 0 |  | 2 | 12 | 1 | 290 | 2 | 0 | 0 | 0 | 0 | 0
291 | 611-43849 | Okno plastové dvoukřídlé 270 x 185 cm O+OS bílé Uokna=1,2 W/m2K, Uskla=1,0 W/m2K | kus | 2 |  | 0 | 0.066 | 0.132 | 0 | 0 |  | 2 | 12 | 1 | 291 | 2 | 0 | 0 | 0 | 0 | 0
292 | 611-43847 | Okno plastové dvoukřídlé 255 x 185 cm O+OS bílé Uokna=1,2 W/m2K, Uskla=1,0 W/m2K | kus | 1 |  | 0 | 0.066 | 0.066 | 0 | 0 |  | 2 | 12 | 1 | 292 | 2 | 0 | 0 | 0 | 0 | 0
293 | 766 71-1021.R00 | Montáž plastových vstupních dveří s vypěněním | m | 71.4 |  | 0 | 8e-05 | 0.005712 | 0 | 0 |  | 2 | 12 | 0 | 293 | 2 | 0 | 0 | 0 | 0 | 0
|  | 3*(2,85*2+1,2)+1*(2,1*2+1,05)+2*(2,85*2+0,9)+3*(2,85*2+1,15) |  | 59.7 | [6 empty] | 3*(2,85*2+1,2)+1*(2,1*2+1,05)+2*(2,85*2+0,9)+3*(2,85*2+1,15)
|  | 1*(2,85*2+1,0)+1*(2,1*2+0,8) |  | 11.7 | [6 empty] | 1*(2,85*2+1,0)+1*(2,1*2+0,8)
294 | 611-43790.A | Dveře vchodové plast 800x2100 otevíravé Uokna=1,2 W/m2K, Uskla=1,0 W/m2K | kus | 1 |  | 0 | 0.04 | 0.04 | 0 | 0 |  | 2 | 12 | 1 | 294 | 2 | 0 | 0 | 0 | 0 | 0
295 | 611-43790.A | Dveře vchodové plast 900x2850 otevíravé Uokna=1,2 W/m2K, Uskla=1,0 W/m2K | kus | 2 |  | 0 | 0.04 | 0.08 | 0 | 0 |  | 2 | 12 | 1 | 295 | 2 | 0 | 0 | 0 | 0 | 0
296 | 611-43791.A | Dveře vchodové plast 1000x2850 otevíravé Uokna=1,2 W/m2K, Uskla=1,0 W/m2K | kus | 1 |  | 0 | 0.042 | 0.042 | 0 | 0 |  | 2 | 12 | 1 | 296 | 2 | 0 | 0 | 0 | 0 | 0
297 | 611-43792.A | Dveře vchodové plast 1050x2100 otevíravé Uokna=1,2 W/m2K, Uskla=1,0 W/m2K | kus | 1 |  | 0 | 0.044 | 0.044 | 0 | 0 |  | 2 | 12 | 1 | 297 | 2 | 0 | 0 | 0 | 0 | 0
298 | 611-43793.A | Dveře vchodové plast 1150x2850 otevíravé | kus | 3 |  | 0 | 0.044 | 0.132 | 0 | 0 |  | 2 | 12 | 1 | 298 | 2 | 0 | 0 | 0 | 0 | 0
299 | 611-43793.A | Dveře vchodové plast 1200x2850 otevíravé Uokna=1,2 W/m2K, Uskla=1,0 W/m2K | kus | 3 |  | 0 | 0.044 | 0.132 | 0 | 0 |  | 2 | 12 | 1 | 299 | 2 | 0 | 0 | 0 | 0 | 0
300 | 766 62-4044.R00 | Montáž střešních oken rozměr 114/118 - 140 cm | kus | 8 |  | 0 | 0.00028 | 0.00224 | 0 | 0 |  | 2 | 12 | 0 | 300 | 2 | 0 | 0 | 0 | 0 | 0
301 | 611-40500.12 | Okno střešní š. 114 x v. 118 cm Uokna=1,2 W/m2K, Uskla=1,0 W/m2K | kus | 8 |  | 0 | 0.059 | 0.472 | 0 | 0 |  | 2 | 12 | 1 | 301 | 2 | 0 | 0 | 0 | 0 | 0
302 | 766-99-1111 | Příplatek za změnu odstínu barvy oken | kus | 51 |  | 0 | 0 | 0 | 0 | 0 |  | 2 | 12 | 0 | 302 | 2 | 0 | 0 | 0 | 0 | 0
303 | 766-99-1112 | Příplatek za změnu odstínu barvy dveří | kus | 11 |  | 0 | 0 | 0 | 0 | 0 |  | 2 | 12 | 0 | 303 | 2 | 0 | 0 | 0 | 0 | 0
304 | 998 76-6102.R00 | Přesun hmot pro truhlářské konstr., výšky do 12 m | t | 2.693 |  | 0 | 0 | 0 | 0 | 0 |  | 2 | 12 | 0 | 304 | 2 | 0 | 0 | 0 | 0 | 0
| Celkem za | 766 Konstrukce truhlářské |  |  |  | 0 |  | 2.6927 |  | 0 |  | 4 |  |  |  |  | 0 | 0 | 0 | 0 | 0
Díl: | 784 | Malby | [9 empty] | 1
305 | 784 11-1101.R00 | Penetrace podkladu nátěrem 1 x | m2 | 542.8 |  | 0 | 0.0002 | 0.10856 | 0 | 0 |  | 2 | 12 | 0 | 305 | 2 | 0 | 0 | 0 | 0 | 0
306 | 784 19-1101.R00 | Penetrace podkladu univerzální 1x | m2 | 542.8 |  | 0 | 7e-05 | 0.037996 | 0 | 0 |  | 2 | 12 | 0 | 306 | 2 | 0 | 0 | 0 | 0 | 0
307 | 784 19-5212.R00 | Malba tekutá , bílá, 2 x | m2 | 542.8 |  | 0 | 0.00015 | 0.08142 | 0 | 0 |  | 2 | 12 | 0 | 307 | 2 | 0 | 0 | 0 | 0 | 0
| Celkem za | 784 Malby |  |  |  | 0 |  | 0.22798 |  | 0 |  | 4 |  |  |  |  | 0 | 0 | 0 | 0 | 0
Díl: | M21 | Elektromontáže | [9 empty] | 1
308 | 210 22-0211.RT1 | Tyč jímací s upev. na stř.hřeben do 2 m, do dřeva včetně dodávky jímací tyče + 2 držáků | kus | 3 |  | 0 | 0.0065 | 0.0195 | 0 | 0 |  | 2 | 12 | 0 | 308 | 4 | 0 | 0 | 0 | 0 | 0
309 | 210 22-0101.RT3 | Vodiče svodové FeZn D do 10,Al 10,Cu 8 +podpěry včetně dodávky drátu FeZn 8 mm + PV01 | m | 152.7 |  | 0 | 0.0011 | 0.16797 | 0 | 0 |  | 2 | 12 | 0 | 309 | 4 | 0 | 0 | 0 | 0 | 0
|  | (2*14,9)+15,3+14,8+((6,1+2,8+7,6)*2)+4,5+15,3+(8*5,0) |  | 152.7 | [6 empty] | (2*14,9)+15,3+14,8+((6,1+2,8+7,6)*2)+4,5+15,3+(8*5,0)
310 | 210 22-0301.RT1 | Svorka hromosvodová do 2 šroubů /SS, SZ, SO/ včetně dodávky svorky SO | kus | 48 |  | 0 | 0.00028 | 0.01344 | 0 | 0 |  | 2 | 12 | 0 | 310 | 4 | 0 | 0 | 0 | 0 | 0
311 | 210 22-0302.RT4 | Svorka hromosvodová nad 2 šrouby /ST, SJ, SR, atd/ včetně dodávky svorky SJ 2 k zemnicí tyči | kus | 12 |  | 0 | 0.00042 | 0.00504 | 0 | 0 |  | 2 | 12 | 0 | 311 | 4 | 0 | 0 | 0 | 0 | 0
312 | 210 81-0110.RT1 | Kabel CYKY-m 1 kV 3x35+25 pevně uložený včetně dodávky kabelu | m | 20 |  | 0 | 0.00196 | 0.0392 | 0 | 0 |  | 2 | 12 | 0 | 312 | 4 | 0 | 0 | 0 | 0 | 0
313 | 210 10-0005.R00 | Ukončení vodičů v rozvaděči + zapojení do 35 mm2 | kus | 3 |  | 0 | 0 | 0 | 0 | 0 |  | 2 | 12 | 0 | 313 | 4 | 0 | 0 | 0 | 0 | 0
314 | 210 10-0004.R00 | Ukončení vodičů v rozvaděči + zapojení do 25 mm2 | kus | 1 |  | 0 | 0 | 0 | 0 | 0 |  | 2 | 12 | 0 | 314 | 4 | 0 | 0 | 0 | 0 | 0
315 | 210 81-0040.RT1 | Kabel CYKY-m 750 V 2 x 1,0 mm2 pevně uložený včetně dodávky kabelu | m | 34 |  | 0 | 0.00014 | 0.00476 | 0 | 0 |  | 2 | 12 | 0 | 315 | 4 | 0 | 0 | 0 | 0 | 0
316 | 210 22-0302.RT3 | Svorka hromosvodová nad 2 šrouby /ST, SJ, SR, atd/ včetně dodávky svorky SK pro vodič d 6-10 mm | kus | 8 |  | 0 | 0.00022 | 0.00176 | 0 | 0 |  | 2 | 12 | 0 | 316 | 4 | 0 | 0 | 0 | 0 | 0
317 | 210 81-0041.RT1 | Kabel CYKY-m 750 V 2 x 1,5 mm2 pevně uložený včetně dodávky kabelu | m | 22 |  | 0 | 0.00014 | 0.00308 | 0 | 0 |  | 2 | 12 | 0 | 317 | 4 | 0 | 0 | 0 | 0 | 0
318 | 210 81-0045.RT1 | Kabel CYKY-m 750 V 3 x 1,5 mm2 pevně uložený včetně dodávky kabelu | m | 170 |  | 0 | 0.00016 | 0.0272 | 0 | 0 |  | 2 | 12 | 0 | 318 | 4 | 0 | 0 | 0 | 0 | 0
|  | ;hl.napáj.kabel: 20 |  | 20 | [6 empty] | ;hl.napáj.kabel: 20
|  | ;vytápění+TUV: 6+7+7+9+6 |  | 35 | [6 empty] | ;vytápění+TUV: 6+7+7+9+6
|  | ;vzduchotechnika: 5*18+25 |  | 115 | [6 empty] | ;vzduchotechnika: 5*18+25
319 | 210 81-0058.RT1 | Kabel CYKY-m 750 V 7 x 1,5 mm2 pevně uložený včetně dodávky kabelu | m | 22 |  | 0 | 0.00027 | 0.00594 | 0 | 0 |  | 2 | 12 | 0 | 319 | 4 | 0 | 0 | 0 | 0 | 0
320 | 210 81-0061.RT1 | Kabel CYKY-m 750 V 14 x 1,0 mm2 pevně uložený včetně dodávky kabelu | m | 18 |  | 0 | 0.00043 | 0.00774 | 0 | 0 |  | 2 | 12 | 0 | 320 | 4 | 0 | 0 | 0 | 0 | 0
321 | 210 81-0016.RT1 | Kabel CYKY-m 750 V 5 x 2,5 mm2 volně uložený včetně dodávky kabelu | m | 24 |  | 0 | 0.00032 | 0.00768 | 0 | 0 |  | 2 | 12 | 0 | 321 | 4 | 0 | 0 | 0 | 0 | 0
322 | 210 81-0009.RT1 | Kabel CYKY-m 750 V 4 x 1,5 mm2 volně uložený včetně dodávky kabelu | m | 18 |  | 0 | 0.00019 | 0.00342 | 0 | 0 |  | 2 | 12 | 0 | 322 | 4 | 0 | 0 | 0 | 0 | 0
323 | 210 81-0017.RT2 | Kabel CYKY-m 750 V 5 žil 4 až 16 mm, volně uložený včetně dodávky kabelu 5x6 mm2 | m | 22 |  | 0 | 0.00056 | 0.01232 | 0 | 0 |  | 2 | 12 | 0 | 323 | 4 | 0 | 0 | 0 | 0 | 0
324 | 210 11-1011.R00 | Zásuvka domovní zapuštěná - provedení 2P+PE | kus | 16 |  | 0 | 0 | 0 | 0 | 0 |  | 2 | 12 | 0 | 324 | 4 | 0 | 0 | 0 | 0 | 0
325 | 210 22-0001.R00 | Úprava rozvaděče WSM 600/1000/200 | kus | 1 |  | 0 | 0 | 0 | 0 | 0 |  | 2 | 12 | 0 | 325 | 4 | 0 | 0 | 0 | 0 | 0
326 | 210 19-0001.R00 | Úprava rozvaděče HR | kus | 1 |  | 0 | 0 | 0 | 0 | 0 |  | 2 | 12 | 0 | 326 | 4 | 0 | 0 | 0 | 0 | 0
327 | 210 27-1509.R00 | Odpojení vodiče v krabici | kus | 40 |  | 0 | 0 | 0 | 0 | 0 |  | 2 | 12 | 0 | 327 | 4 | 0 | 0 | 0 | 0 | 0
328 | 210 27-0239.R00 | Vytažení vodiče s trubek | m | 120 |  | 0 | 0 | 0 | 0 | 0 |  | 2 | 12 | 0 | 328 | 4 | 0 | 0 | 0 | 0 | 0
329 | 358-11077 | Zásuvka nástěnná dvojitá 16 A 220 V | kus | 16 |  | 0 | 0.00027 | 0.00432 | 0 | 0 |  | 2 | 12 | 1 | 329 | 4 | 0 | 0 | 0 | 0 | 0
330 | 210 99-1111 | Revize elektrických zařízení | kus | 1 |  | 0 | 0 | 0 | 0 | 0 |  | 2 | 12 | 0 | 330 | 4 | 0 | 0 | 0 | 0 | 0
| Celkem za | M21 Elektromontáže |  |  |  | 0 |  | 0.32337 |  | 0 |  | 4 |  |  |  |  | 0 | 0 | 0 | 0 | 0
Díl: | M22 | Montáž sdělovací a zabezp.tech | [9 empty] | 1
331 | 220 28-0511.R00 | Kabel 3 x 2 x 0,5 uložený do žlabu | m | 72 |  | 0 | 0 | 0 | 0 | 0 |  | 2 | 12 | 0 | 331 | 4 | 0 | 0 | 0 | 0 | 0
|  | 4*18 |  | 72 | [6 empty] | 4*18
332 | 220 28-0510.R00 | Kabel 2 x 2 x 0,5 uložený do žlabu | m | 30 |  | 0 | 0 | 0 | 0 | 0 |  | 2 | 12 | 0 | 332 | 4 | 0 | 0 | 0 | 0 | 0
333 | 341-21044 | Kabel sdělovací s Cu jádrem SYKFY 2 x 2 x 0,50 mm | m | 33 |  | 0 | 2e-05 | 0.00066 | 0 | 0 |  | 2 | 12 | 1 | 333 | 4 | 0 | 0 | 0 | 0 | 0
334 | 341-21046 | Kabel sdělovací s Cu jádrem SYKFY 3 x 2 x 0,50 mm | m | 72 |  | 0 | 2e-05 | 0.00144 | 0 | 0 |  | 2 | 12 | 1 | 334 | 4 | 0 | 0 | 0 | 0 | 0
| Celkem za | M22 Montáž sdělovací a zabezp.tech |  |  |  | 0 |  | 0.0021 |  | 0 |  | 4 |  |  |  |  | 0 | 0 | 0 | 0 | 0
Díl: | 738 | Příslušenství | [9 empty] | 1
335 | 738 11-9437.R00 | Nádoba expanzní 50 l | kus | 1 |  | 0 | 0.0112 | 0.0112 | 0 | 0 |  | 2 | 12 | 0 | 335 | 1 | 0 | 0 | 0 | 0 | 0
336 | 738 11-9152.R00 | Regulace čerpadla vytápění | kus | 1 |  | 0 | 0.0005 | 0.0005 | 0 | 0 |  | 2 | 12 | 0 | 336 | 1 | 0 | 0 | 0 | 0 | 0
| Celkem za | 738 Příslušenství |  |  |  | 0 |  | 0.0117 |  | 0 |  | 4 |  |  |  |  | 0 | 0 | 0 | 0 | 0